## 清单说明
1．工程量清单说明
1.1 本工程量清单是根据招标文件中包括的有合同约束力的工程量清单计量规则、图纸以及有关工程量清单的国家标准、行业标准、合同条款中约定的其他规则编制。约定计量规则中没有的子目，其工程量按照有合同约束力的图纸所标示尺寸的理论净量计算。计量采用中华人民共和国法定计量单位。
1.2 本工程量清单应与招标文件中的投标人须知、通用合同条款、专用合同条款、工程量清单计量规则、技术规范及图纸等一起阅读和理解。
1.3 本工程量清单中所列工程数量是估算的或设计的预计数量，仅作为投标报价的共同基础，不能作为最终结算与支付的依据。实际支付应按实际完成的工程量，由承包人按工程量清单计量规则规定的计量方法，以监理人认可的尺寸、断面计量，按本工程量清单的单价和总额价计算支付金额；或根据具体情况，按合同条款第15.4款的规定，按监理人确定的单价或总额价计算支付额。
1.4 工程量清单各章是按第八章“工程量清单计量规则”和第七章“技术规范”的相应章次编号的，因此，工程量清单中各章的工程子目的范围与计量等应与“工程量清单计量规则”、“技术规范”相应章节的范围、计量与支付条款结合起来理解或解释。
1.5 对作业和材料的一般说明或规定，未重复写入工程量清单内，在给工程量清单各子目标价前，应参阅第七章“工程量清单计量规则”的有关内容。
1.6 工程量清单中所列工程量的变动，丝毫不会降低或影响合同条款的效力，也不免除承包人按规定的标准进行施工和修复缺陷的责任。
1.7 图纸中所列的工程数量表及数量汇总表仅是提供资料，不是工程量清单的外延。当图纸与工程量清单所列数量不一致时，以工程量清单所列数量作为报价的依据。
2．投标报价说明
2.1 工程量清单中的每一个子目须填入单价或价格，且只允许有一个报价。
2.2 除非合同另有规定，工程量清单中有标价的单价和总额价均已包括了为实施和完成合同工程所需的劳务、材料、机械、质检（自检）、安装、缺陷修复、管理、保险、税费、利润等费用，还包括新系统的调研、设计、开发、测试、安装、调试、开通、试运行、培训、文档、验收(完工、交工)、缺陷责任、售后服务及技术支持等全套服务的相关费用，以及合同明示或暗示的所有责任、义务和一般风险。
2.3 工程量清单中投标人没有填入单价或价格的子目，其费用视为已分摊在工程量清单其他相关子目的单价或价格之中。承包人必须按监理人指令完成工程量清单中未填入单价或价格的子目，但不能得到结算和支付。
2.4 符合合同条款规定的全部费用应认为已被计入有标价的工程量清单所列各子目之中，未列子目不予计量的工作，其费用应视为已分摊在本合同工程的有关子目的单价或总额价之中。
2.5 承包人用于本合同工程的各类装备的提供、运输、维护、拆卸、拼装等支付的费用，已包括在工程量清单的单价与总额价之中。
2.6 工程量清单中各项金额均以人民币（元）结算。
2.7 暂列金额的数量及拟用子目的说明：工程量清单100章至1600章合计金额的3%作为不可预见因素的暂列金额。
2.8 暂估价的数量及拟用子目的说明：本项目信息化系统的暂估价金额为人民币200000元。
2.9 安全生产费房建工程按发包人发布的业主控制价的2%计列，其他工程按发包人发布的业主控制价的1.5%，在工程量清单第100章中列有单独的子目。施工期间承包人必须严格执行国家、地方政府有关施工安全管理方面的法律、法规及规章制度，同时严格执行发包人制订的本项目安全生产管理方面的规章制度、安全检查程序及施工安全管理要求，以及发包人有关安全方面的工作指示。
2.10 工程一切险的投保金额为工程量清单第100章至第1600章的合计（不含工程一切险及第三方责任险的保险费）金额，保险费率为2.7‰；第三方责任险的投保金额为500万元，事故次数不限，保险费率为2.5‰。上述保险费在工程量清单第100章中列有一个单独的子目。除上述工程一切险及第三方责任险以外，工程施工人员团体人身意外伤害险（含医疗，保险费率为1.45‰）以及承包人所投其他保险费均由承包人承担并支付，包含在投标报价中，工程量清单中不予单独计列。
2.11 本项目房建工程（清单第1600章）的施工合同类型为总价承包合同，房建工程的投标报价已包括招标图纸（招标过程中的全部设计文件）中包含的所有工作内容，房建工程的工程量清单仅作为投标报价和计量、支付工程款项的依据。未明列的工程量清单子目，视为已包含在房建工程其他相关工程量清单子目中，招标人不另行支付未明列工程量清单子目的相关费用。房建工程涉及的措施费、规费和税金包含在房建工程的工程量清单各子目的单价和总额价中，工程量清单中不单独计列。
3．计日工说明（不适用）
4．其他说明
4.1 本项目的施工和管理应按照《高速公路施工标准化技术指南》中的相关要求，承包人对本工程进行标准化施工管理的费用应计入相应子目中，招标人不再另行支付。
4.2 投标人应严格执行国家相关的法律、法规，建立健全各类规章制度，充分考虑施工过程采取的交通安全保护措施以及施工中的安全生产、环境保护、水利保护等因素，所产生的费用应计入报价中，招标人将不另行支付。若投标人中标后，所采取的措施不能满足工程交通安全和环境保护等的需要，招标人有权指令其进一步采取补救或纠正措施，投标人应承担由于其措施不当所造成的一切后果及费用。
4.3 投标人在整个施工过程中应自行解决临时用电等相关问题，生活用水及施工临时用地需自行调查解决，此项费用包含在投标报价中，招标人不另行支付。
4.4本项目在已运营高速公路进行施工，承包人应配备专人负责做好所辖标段内的安全和交通疏导管理工作，好安全防范措施，设置各类警告标志牌，提醒路人注意安全，满足国家、当地公安交通管理部门或发包人、监理人的相关要求。如果由于承包人进行施工作业导致路人受到人身伤害，承包人应承担相应的责任。
4.5招标人提供的本合同工程的水文、地质、气象和料场分布、取土场、弃土场位置等参考资料，并不构成合同文件的组成部分，投标人应对自己就上述资料的解释、推论和应用负责，招标人不对投标人据此作出的判断和决策承担任何责任。
4.6 投标人应充分考虑尊重和保障、协调当地少数民族事务，维护平等、团结、互助、和谐的民族关系，为此所产生的费用包含在投标报价中，招标人不另行支付。

## 100章
工程量清单表
国道569曼德拉至大通公路终点主线收费站施工招标MDSG-1标段
第100章 总则
子目号 | 子目名称 | 单位 | 数量 | 单价 | 合价
101 | 通则
101-1 | 保险费
-a | 按合同条款规定，提供建筑工程一切险 | 总额 | 1 | 3963.2 | 3963.2
-b | 按合同条款规定，提供第三者责任险 | 总额 | 1 | 12500 | 12500
102 | 管理文件
102-1 | 竣工文件 | 总额 | 1 |  | 0
102-2 | 施工环保费 | 总额 | 1 |  | 0
102-3 | 安全生产费 | 总额 | 1 | 1267850 | 1267850
102-4 | 信息化系统（暂估价） | 总额 | 1 | 200000 | 200000
103 | 临时工程与设施
103-1 | 临时道路修建、养护与拆除（包括原道路的养护） | 总额 | 1 |  | 0
103-2 | 临时占地 | 总额 | 1 |  | 0
103-3 | 临时供电设施架设、维护与拆除 | 总额 | 1 |  | 0
103-4 | 电信设施的提供、维修与拆除 | 总额 | 1 |  | 0
103-5 | 临时供水与排污设施 | 总额 | 1 |  | 0
104 | 承包人驻地建设
104-1 | 承包人驻地建设 | 总额 | 1 |  | 0
105 | 施工标准化
105-1 | 施工驻地 | 总额 | 1 |  | 0
105-2 | 工地试验室 | 总额 | 1 |  | 0
105-3 | 拌和站 | 总额 | 1 |  | 0
105-4 | 钢筋加工场 | 总额 | 1 |  | 0
105-5 | 预制场 | 总额 | 1 |  | 0
105-6 | 仓储存放地 | 总额 | 1 |  | 0
105-7 | 各场（厂）区、作业区连接道路及施工主便道 | 总额 | 1 |  | 0
106 | 试运行费 | 总额 | 1 |  | 0
107 | 技术培训（培训费、教材费等一切为人员发生的费用） | 总额 | 1 |  | 0
清单第100章合计 人民币 |  |  |  |  | 1484313

## 200章
工程量清单表
国道569曼德拉至大通公路终点主线收费站施工招标MDSG-1标段
第200章 路基
子目号 | 子目名称 | 单位 | 数量 | 单价 | 合价
202 | 场地清理
202-1 | 清理与掘除
-a | 清理现场 | m2 | 14220 |  | 0
-b | 砍伐树木 | 棵 | 120 |  | 0
-c | 挖除树根 | 棵 | 120 |  | 0
-d | 清除表土 | m3 | 59944 |  | 0
202-2 | 挖除旧路面
-a | 水泥混凝土路面 | m3 | 1612.3 |  | 0
-b | 沥青混凝土路面 | m3 | 1395 |  | 0
-d | 水泥稳定砂砾基层 | m3 | 340 |  | 0
-e | 级配砂砾基层 | m3 | 540 |  | 0
202-3 | 拆除结构物
-a | 钢筋混凝土结构 | m3 | 460.8 |  | 0
-b | 混凝土结构 | m3 | 103.8 |  | 0
-c | 砖、石及其他砌体结构 | m3 | 1303.1 |  | 0
-d | 金属结构
-d-1 | 波形护梁拆除 | m | 1380 |  | 0
-d-3 | 隔离栅拆除 | m | 1380 |  | 0
203 | 挖方路基
203-1 | 路基挖方
-a | 挖土方 | m3 | 3244 |  | 0
-b | 挖石方 | m3 | 12977 |  | 0
203-2 | 改河、改渠、改路挖方
-a | 挖土方 | m3 | 135 |  | 0
-b | 挖石方 | m3 | 541 |  | 0
204 | 填方路基
204-1 | 路基填筑（包括填前压实）
-a | 利用土方 | m3 | 3244 |  | 0
-b | 利用石方 | m3 | 12977 |  | 0
-d | 借土填方 | m3 | 77902 |  | 0
-e | 借土石填筑 | m3 | 86832 |  | 0
-h | 结构物台背回填
-h-1 | 结构物台背回填砂砾 | m3 | 3750 |  | 0
204-2 | 改河、改渠、改路填筑
-a | 利用土方 | m3 | 135 |  | 0
-b | 利用石方 | m3 | 541 |  | 0
-d | 借土填方 | m3 | 884 |  | 0
-e | 借土石填筑 | m3 | 3536 |  | 0
205 | 特殊地区路基处理
205-1 | 软土路基处理
-c | 垫层
-c-2 | 砂砾垫层 | m3 | 515 |  | 0
205-10 | 陡坡路堤或填挖交界、新旧路基衔接
-a | 土工格栅 | m2 | 13560 |  | 0
-c | 借土填方 | m3 | 7175.5 |  | 0
-d | 老路削坡 | m3 | 4938.4 |  | 0
-f | 土工格室 | m2 | 19479.4 |  | 0
-g | 旧料回填（含填前碾压） | m3 | 3049.1 |  | 0
207 | 坡面排水
207-1 | 边沟
-c | 现浇混凝土边沟
-c-2 | 现浇C25混凝土边沟 | m3 | 303.75 |  | 0
-d | 预制混凝土边沟
-d-2 | 预制C25混凝土边沟 | m3 | 45 |  | 0
207-2 | 排水沟
-c | 现浇混凝土
-c-2 | 现浇C25砼排水沟 | m3 | 250.61 |  | 0
-d | 预制混凝土排水沟
-d-2 | 预制C25混凝土排水沟 | m3 | 345.81 |  | 0
207-4 | 跌水与急流槽
-d | 预制安装混凝土急流槽
-d-2 | 预制C25砼急流槽 | m3 | 21.47 |  | 0
208 | 护坡、护面墙
208-3 | 浆砌片石护坡
-a | M10浆砌片石护脚 | m3 | 1064.5 |  | 0
208-4 | 混凝土护坡
-d | 混凝土预制件护坡
-d-2 | C25砼预制块护坡（检修踏步） | m3 | 10.91 |  | 0
清单第200章合计 人民币 |  |  |  |  | 0

## 300章
工程量清单表
国道569曼德拉至大通公路终点主线收费站施工招标MDSG-1标段
第300章 路面
子目号 | 子目名称 | 单位 | 数量 | 单价 | 合价
302 | 垫层
302-2 | 砂砾垫层
-a | 级配砂砾垫层
-a-3 | 20cm级配砂砾底垫层 | m2 | 32135.72 |  | 0
304 | 水泥稳定土底基层、基层
304-5 | 水泥稳定砾（碎）石基层
-c | 18cm水泥稳定碎石基层
-c-1 | 18cm4%水泥稳定碎石基层 | m2 | 15827.6 |  | 0
-c-2 | 18cm5%水泥稳定碎石基层 | m2 | 15578 |  | 0
-d-2 | 20cm5%水泥稳定碎石基层 | m2 | 13277 |  | 0
308 | 透层和黏层
308-1 | 透层 | m2 | 15687 |  | 0
308-2 | 黏层 | m2 | 15845 |  | 0
309 | 热拌沥青混合料面层
309-2 | 中粒式沥青混凝土
-a-2 | 厚50mm中粒式改性沥青混凝土面层（AC-16） | m2 | 15845 |  | 0
-c-2 | 厚70mm中粒式改性沥青混凝土面层（AC-20） | m2 | 15479 |  | 0
310 | 沥青表面处置与封层
310-2 | 封层
-a | 厚10mm沥青同步碎石封层 | m2 | 27542 |  | 0
312 | 水泥混凝土面板
312-1 | 水泥混凝土面板
-a | 厚200mm（混凝土弯拉强度35MPa） | m3 | 431 |  | 0
-c | 厚280mm（混凝土弯拉强度35MPa） | m3 | 3319.4 |  | 0
312-2 | 钢筋
-a | 光圆钢筋（HPB235、HPB300） | kg | 22566.44 |  | 0
-b | 带肋钢筋（HRB335、HRB400） | kg | 83284.69 |  | 0
312-3 | 沥青混凝土与水泥混凝土路面拼接
-b | C35砼埋板 | m3 | 124.4 |  | 0
-c | 现浇无砂大孔砼C40 | m3 | 187.6 |  | 0
313 | 路肩培土、中央分隔带回填土、土路肩加固及路缘石
313-1 | 路肩培土 | m3 | 408.65 |  | 0
313-3 | 现浇混凝土加固土路肩
-b | C20混凝浇筑路肩 | m3 | 38.73 |  | 0
314 | 路面及中央分隔带排水
314-4 | 中央分隔带渗沟
-a | 碎石盲沟 | m | 1523 |  | 0
314-7 | 拦水带
-a | 沥青混凝土拦水带 | m | 1523 |  | 0
清单第300章合计 人民币 |  |  |  |  | 0

## 400章
工程量清单表
国道569曼德拉至大通公路终点主线收费站施工招标MDSG-1标段
第400章 桥梁、涵洞
子目号 | 子目名称 | 单位 | 数量 | 单价 | 合价
419 | 圆管涵及倒虹吸管涵
419-1 | 单孔钢筋混凝土圆管涵
-d | 1-φ1.5m钢筋砼圆管涵 | m | 60 |  | 0
420 | 盖板涵、箱涵
420-1-b | 钢筋混凝土暗盖板涵
-b-13 | 1-2.0m×2.0m | m | 12.01 |  | 0
-b-29 | 1-4.0m×2.2m | m | 5.36 |  | 0
420-3 | 钢筋混凝土盖板通道涵
-a-30 | 1-6.0m×3.4m | m | 54.15 |  | 0
清单第400章合计 人民币 |  |  |  |  | 0

## 600章
工程量清单表
国道569曼德拉至大通公路终点主线收费站施工招标MDSG-1标段
第600章 安全设施及预埋管线
子目号 | 子目名称 | 单位 | 数量 | 单价 | 合价
602 | 护栏
602-1 | 混凝土护栏（护墙、立柱）
-b | 预制安装混凝土隔离墩 | m3 | 150 |  | 0
602-3 | 波形梁钢护栏
-a | 路侧波形梁钢护栏
-a-3 | Gr-SB-2E波形梁钢护栏 | m | 1380 |  | 0
-c | 波形梁钢护栏端头
-c-1 | AT3 | 个 | 1 |  | 0
-c-2 | AT4 | 个 | 1 |  | 0
-C-3 | BT | 个 | 2 |  | 0
602-5 | 中央分隔带活动护栏
-a | 钢质插拔式 | m | 100 |  | 0
603 | 隔离栅和防落物网
603-3 | 焊接网隔离栅 | m | 1570 |  | 0
603-6 | 警示柱 | 根 | 240 |  | 0
604 | 道路交通标志
604-1 | 单柱式交通标志
-a | Φ1.2m铝合金单柱式 | 个 | 6 |  | 0
-b | 1.1×1.7矩形铝合金单柱式 | 个 | 2 |  | 0
-c | 1.1×0.6+1.1×1.77矩形铝合金单柱式 | 个 | 15 |  | 0
604-2 | 双柱式交通标志
-a | 3.2×3.1矩形 | 个 | 8 |  | 0
-b | 3.5×4.0矩形 | 个 | 1 |  | 0
604-4 | 门架式交通标志
-a | 活动门架式交通标志 | 个 | 3 |  | 0
604-5 | 单悬臂式交通标志
-a | 4.5×2.0矩形单悬臂式 | 个 | 2 |  | 0
604-8 | 里程碑
-b | 0.7×0.48里程标志（玻璃钢） | 个 | 4 |  | 0
604-9 | 公路界碑
-a | 混凝土界碑 | 个 | 10 |  | 0
604-10 | 百米桩
-b | 钢制百米标 | 个 | 20 |  | 0
604-12 | 防撞垫 | 个 | 17 |  | 0
605 | 道路交通标线
605-1 | 热熔型涂料路面标线
-a | 路面标线 | m2 | 1200 |  | 0
-b | 彩色防滑标线 | m2 | 780 |  | 0
-c | 振动标线 | m2 | 1000 |  | 0
605-5 | 轮廓标
-b | 附着式轮廓标 | 个 | 58 |  | 0
清单第600章合计 人民币 |  |  |  |  | 0

## 700章
工程量清单表
国道569曼德拉至大通公路终点主线收费站施工招标MDSG-1标段
第700章 绿化及环境保护设施
子目号 | 子目名称 | 单位 | 数量 | 单价 | 合价
702 | 铺设表土
702-2 | 铺设利用的表土 | m3 | 3535.1 |  | 0
703 | 撒播草种和铺植草皮
703-1 | 撒播草种（含喷播） | m2 | 759.9 |  | 0
703-5 | 三维土工网植草
-b | 三维土工网+纤维毯植草 | m2 | 13101.7 |  | 0
清单第700章合计 人民币 |  |  |  |  | 0

## 900章
工程量清单表
国道569曼德拉至大通公路终点主线收费站施工招标MDSG-1标段
第900章 通信系统
子目号 | 子目名称 | 单位 | 数量 | 单价 | 合价
901 | 光纤数字化传输系统
-1 | PTN接入网单元ONU设备（含机柜） | 套 | 1 |  | 0
-2 | 光纤熔接配线单元ODF | 套 | 1 |  | 0
-3 | 数字配线单元DDF | 套 | 1 |  | 0
-4 | 盘纤盒 60芯 | 个 | 1 |  | 0
-5 | 10GE分组接口板 | 块 | 2 |  | 0
-6 | 综合网业务接入网 和互联网开通和调试 | 项 | 1 |  | 0
-7 | 安装材料及线缆（含底座、导轨、厂家配套线缆等） | 项 | 1 |  | 0
902 | 语音交换系统
-1 | 语音接入设备ＩＡＤ（含直流主机） | 套 | 1 |  | 0
-2 | 指令电话分机 | 部 | 1 |  | 0
-3 | 业务电话（DTMF话机） | 部 | 30 |  | 0
-4 | 传真机 G3 | 台 | 1 |  | 0
-5 | 音频配线架（256回线） | 套 | 1 |  | 0
-6 | 语音交换系统联调和接入 | 项 | 1 |  | 0
-7 | 安装材料及辅材 | 项 | 1 |  | 0
903 | 光缆工程
-1 | GYTA（60 芯）单模光缆（1#光缆） | Km | 1.2 |  | 0
-2 | GYTA（60芯）单模光缆（2#光缆） | Km | 1.2 |  | 0
-3 | 尾纤 | 根 | 20 |  | 0
-4 | 光缆接续 | 件 | 25 |  | 0
-5 | 光终端盒、接地及安装材料 | 套 | 2 |  | 0
-6 | 光缆接头盒及安装材料 | 套 | 20 |  | 0
-7 | 相邻路段光缆接续工程 | 项 | 1 |  | 0
904 | 电缆工程
-1 | VV-4*16 | m | 30 |  | 0
-2 | 接电线 BV-1*35 | m | 50 |  | 0
-3 | 接电线 BV-1*16 | m | 40 |  | 0
-4 | 电话线 HYAT-50*2*0.5 | m | 500 |  | 0
905 | 通信电源系统
-1 | 高频开关电源48V/30A | 套 | 1 |  | 0
-2 | 48V/100AH蓄电池组 | 套 | 1 |  | 0
-3 | 通信电源电缆YJV22 4×16 | m | 200 |  | 0
-4 | 蓄电池柜 | 套 | 1 |  | 0
-5 | 安装材料及辅材 | 项 | 1 |  | 0
906 | 视频会议系统
-1 | 会议电视终端 | 台 | 1 |  | 0
-2 | 音频功效 50W | 台 | 1 |  | 0
-3 | 音箱 25W | 对 | 1 |  | 0
-4 | 高清摄像机 | 台 | 2 |  | 0
-5 | 有限话筒 | 只 | 1 |  | 0
-6 | 无线话筒 | 只 | 1 |  | 0
-7 | 液晶电视 55寸 | 台 | 1 |  | 0
-8 | 机柜 600*600*2200mm 含底座 | 台 | 1 |  | 0
907 | 通信管道
-1 | 人孔 | 个 | 6 |  | 0
-2 | 手孔 | 个 | 2 |  | 0
-3 | 硅芯管12孔Φ40/33（含过涵C20混凝土包封） | 延米 | 1200 |  | 0
-4 | 硅芯管4孔Φ40/33 | 延米 | 40 |  | 0
-5 | 钢管8Φ114*4 | 延米 | 40 |  | 0
-6 | 钢管2Φ114*4 | 延米 | 20 |  | 0
-a | 挖土方 | m3 | 300 |  | 0
-a | 利用土方回填 | m3 | 290 |  | 0
908 | 机房工程（其他）
-1 | 建筑区（室内外）双网络布线及市话电缆 的安装及布设 | 项 | 1 |  | 0
-2 | 电缆及网线安装材料 | 项 | 1 |  | 0
-3 | 通信机房防静电地板 | m2 | 35 |  | 0
-4 | 站级通信机房线槽道及辅材的安装及布设（铝合金材质、强弱电走线架宽300mm） | 项 | 1 |  | 0
-5 | 楼内配线（含配线桥架） | 项 | 1 |  | 0
-6 | 资料、备件、仪表、桌椅等 | 项 | 1 |  | 0
-7 | 综合防雷接地系统 | 项 | 1 |  | 0
-8 | 通信机房空调 | 台 | 1 |  | 0
-9 | 接地排 | 套 | 1 |  | 0
-10 | 为完成本项工作所需材料 | 项 | 1 |  | 0
909 | 临时保通
-1 | GYTA（48 芯）单模光缆 | Km | 1.2 |  | 0
-2 | 临时线路架空（每20m左右设置1处11m高的立柱，含立杆基础、安装附件等） | 项 | 1 |  | 0
清单第900章合计 人民币 |  |  |  |  | 0

## 1000章
工程量清单表
国道569曼德拉至大通公路终点主线收费站施工招标MDSG-1标段
第1000章 收费系统
子目号 | 子目名称 | 单位 | 数量 | 单价 | 合价
1001 | 收费站计算机网络构成
-1 | 收费站以太网交换机（收费数据 三层交换机） | 台 | 1 |  | 0
-2 | 收费站容错服务器（机架式 含操作系统） | 台 | 1 |  | 0
-3 | 收费站防火墙 | 套 | 1 |  | 0
-4 | 计算机（含操作系统） | 台 | 4 |  | 0
-5 | 激光多功能一体机 | 台 | 1 |  | 0
-6 | 高速激光打印机 | 台 | 1 |  | 0
-7 | USB外置式刻录机 | 台 | 1 |  | 0
-8 | 刻录盘片 | 张 | 50 |  | 0
-9 | 服务器设备机柜 600*1000*2200 | 套 | 2 |  | 0
-10 | 防静电地板（陶瓷） | m2 | 90 |  | 0
-11 | 金属电缆槽 300*100*1.5mm | m | 200 |  | 0
-12 | 便携式收费机 | 台 | 2 |  | 0
1002 | 收费系统软件
-1 | 服务器操作系统（含多用户许可证） | 套 | 1 |  | 0
-2 | 计算机操作系统（含多用户许可证） | 套 | 4 |  | 0
-3 | 服务器数据库软件（含多用户许可证） | 套 | 1 |  | 0
-4 | 收费站MTC车道软件（全省统一，满足移动支付） | 套 | 11 |  | 0
-5 | 收费站ETC车道软件（全省统一） | 套 | 7 |  | 0
-6 | 收费站站级业务管理软件（全省统一） | 套 | 1 |  | 0
-7 | 4G备份链路（站级 硬件+链路租赁费5年+调试费 全省统一） | 套 | 1 |  | 0
-8 | 视频监控平台软件（全省统一） | 套 | 1 |  | 0
-9 | 数据库审计及防护系统软件（全省统一） | 套 | 1 |  | 0
-10 | 运维管理平台（站级 全省统一） | 套 | 1 |  | 0
-11 | ETC车道监控软件 | 套 | 7 |  | 0
-12 | 防病毒应用软件（每个站内的所有业务机） | 套 | 23 |  | 0
-13 | 收费软件联网调试 | 项 | 1 |  | 0
-14 | 移动支付收费联网调试 | 项 | 1 |  | 0
-15 | MTC新入网收费系统关键设备联网测试费用 | 项 | 1 |  | 0
-16 | ETC新入网收费系统关键设备联网测试费用 | 项 | 1 |  | 0
1003 | 系统使用的非接触IC卡/CPC卡及配套设施
-1 | IC卡读写器 | 套 | 1 |  | 0
-2 | 非接触式IC卡 | 张 | 8800 |  | 0
-3 | CPC卡 | 张 | 800 |  | 0
1004 | 收费车道系统
1004-1 | 普通收费车道系统
-1 | 单向入口智慧亭（人工+自动发卡机 含亭体、IC卡自动发卡机、配电系统等设备） | 套 | 1 |  | 0
-2 | 单向智慧亭（人工 含亭体、工可机、配电系统等设备） | 套 | 6 |  | 0
-3 | MTC双向智慧亭（人工 含亭体、工可机、配电系统等设备） | 套 | 1 |  | 0
-4 | MTC双向智慧亭（人工+自动发卡机 含亭体、IC卡自动发卡机、配电系统等设备） | 套 | 1 |  | 0
-5 | 票据打印机 | 台 | 7 |  | 0
-6 | 双通道车辆检测器（含检测线圈） | 块 | 11 |  | 0
-7 | 自动栏杆（含电源防雷器） | 套 | 11 |  | 0
-8 | （入口MTC车道）通行信号灯（含立柱、电源防雷器） | 套 | 4 |  | 0
-9 | MTC车道雨棚信号灯（正向↓X,背向X为一套，电源防雷器） | 套 | 11 |  | 0
-10 | MTC车道手动栏杆 | 套 | 11 |  | 0
-11 | MTC车道雾灯（含立柱、电源防雷器） | 套 | 11 |  | 0
-12 | MTC车道高清车牌自动识别设备（含立柱、法兰、镜头及防护罩法，电源防雷器） | 套 | 11 |  | 0
-13 | 扫码枪（手持式，可识读主流二维码） | 套 | 7 |  | 0
-14 | 车道以太网交换机（二层交换机） | 套 | 1 |  | 0
-15 | 全自动IC卡发卡机（放置收费亭桌上，容量400张） | 套 | 4 |  | 0
-16 | 全自动IC卡收卡机（放置收费亭桌上，容量400张） | 台 | 7 |  | 0
-17 | MTC车道设备机柜 | 台 | 11 |  | 0
-18 | 阻车器 | 套 | 2 |  | 0
1004-2 | ETC收费车道系统
-1 | 单向智慧亭（ETC 含亭体、工可机、配电系统等设备） | 套 | 5 |  | 0
-2 | ETC双向智慧亭（含亭体、工可机、配电系统等设备） | 套 | 1 |  | 0
-3 | ETC双天线、控制器、线圈、专用线缆（含立柱，避雷针） | 套 | 7 |  | 0
-4 | ETC自动栏杆机（高速 含立柱，电源防雷器） | 台 | 7 |  | 0
-5 | ETC费额显示器（含通信信号灯，语音功能，电源防雷器） | 套 | 7 |  | 0
-6 | ETC车道车辆检测器（双通道） | 台 | 28 |  | 0
-7 | ETC车道设备机柜 600*600*1850mm | 台 | 7 |  | 0
-8 | ETC车道LED显示屏 1600*600mm | 套 | 7 |  | 0
-9 | ETC高清车牌识别设备（含立柱、法兰、镜头及防护罩法，电源防雷器） | 台 | 7 |  | 0
-10 | ETC车道手动栏杆 | 套 | 7 |  | 0
-11 | ETC车道雾灯 | 套 | 7 |  | 0
1005 | 计重收费系统（含非计重MTC车道）
-1 | 3.2*21m 整车称重设备（普通车道 含整车称重台，红外车辆分离器、控制箱、电源防雷器等） | 套 | 2 |  | 0
-2 | 3.6*21m 整车称重设备（超宽车道 含整车称重台，红外车辆分离器、控制箱、电源防雷器等） | 套 | 1 |  | 0
-3 | LED费额显示器（含语音报价功能，电源防雷器） | 套 | 7 |  | 0
-4 | 检测中心计量标定费用(所有计重车道费用) | 项 | 1 |  | 0
1006 | 视音频监视系统
-1 | 收费亭摄像机（内置拾音器，视频数据与电源防雷器） | 套 | 18 |  | 0
-2 | 车道摄像机（含立柱、法兰、镜头及防护罩法，视频数据与电源防雷器） | 台 | 18 |  | 0
-3 | 广场摄像机（球机 含配电箱，避雷针，电源防雷器立柱及法兰等） | 套 | 4 |  | 0
-4 | 绿通摄像机（球机 含配电箱，避雷针，电源防雷器立柱及法兰等） | 套 | 1 |  | 0
-5 | 场区安防摄像机（球机 含配电箱，避雷针，电源防雷器立柱及法兰、基础等） | 套 | 4 |  | 0
-6 | 财务室摄像机 | 套 | 1 |  | 0
-7 | 监控室摄像机 | 套 | 1 |  | 0
-8 | 票据室摄像机 | 套 | 1 |  | 0
-9 | 广场视频以太网交换机（48电口 二层交换机） | 台 | 1 |  | 0
-10 | 光纤收发器 | 对 | 9 |  | 0
-11 | 55寸液晶显示器 | 台 | 6 |  | 0
-12 | 控制键盘 | 套 | 1 |  | 0
-13 | 8路高清视音频解码器（支持报警信号解码） | 台 | 1 |  | 0
-14 | IP-SAN视频存储服务器（存储及管理功能） | 台 | 1 |  | 0
-15 | 收费站视频以太网交换机 | 台 | 1 |  | 0
-16 | 主监视器 32寸 | 台 | 1 |  | 0
-17 | 监视墙及支架 | 套 | 1 |  | 0
-18 | 手孔（含及井盖及附件） | 套 | 5 |  | 0
-19 | Φ60*3镀锌钢管 | m | 420 |  | 0
1007 | IP对讲广播和安全报警系统
-1 | IP对讲广播主控机 | 台 | 1 |  | 0
-2 | 多媒体控制台 | 台 | 1 |  | 0
-3 | 多媒体控制软件（含报警联动功能） | 套 | 1 |  | 0
-4 | 站对讲话机 | 台 | 1 |  | 0
-5 | 亭内对讲终端 | 台 | 18 |  | 0
-6 | 亭内无线对讲基站 | 台 | 1 |  | 0
-7 | 亭外无线对讲基站 | 台 | 1 |  | 0
-8 | 无线手持话机 | 台 | 3 |  | 0
-9 | 广场音柱 | 台 | 2 |  | 0
-10 | 网络广播功放 150W | 台 | 2 |  | 0
-11 | 报警按钮 | 套 | 18 |  | 0
-12 | 广播IP对讲以太网交换机（48口 二层交换机） | 台 | 1 |  | 0
-13 | 收费站IP对讲以太网交换机 | 台 | 1 |  | 0
1008 | 收费附属设施及光电缆
-1 | 电脑桌椅 | 套 | 6 |  | 0
-2 | 监控室操作台 | 套 | 1 |  | 0
-3 | 3匹空调 | 台 | 2 |  | 0
-4 | 光缆终端盒 | 套 | 6 |  | 0
-5 | 尾纤 | 根 | 40 |  | 0
-6 | 8芯单模光纤 | m | 600 |  | 0
-7 | 4芯单模光纤 | m | 400 |  | 0
-8 | 网线（六类） | m | 2700 |  | 0
-9 | RVV-2*0.75 | m | 468 |  | 0
-10 | RVV-4*0.75 | m | 438 |  | 0
-11 | RVV-4*1.0 | m | 1430 |  | 0
-12 | RVVP-3*1.0 | m | 390 |  | 0
-13 | RVV-3*1.0 | m | 340 |  | 0
-14 | RVV-10*1.0 | m | 540 |  | 0
-15 | HDMI高清视频电缆 | m | 280 |  | 0
-16 | 辅助材料（为完成本项工作所需） | 项 | 1 |  | 0
1009 | 收费系统配电
-1 | UPS 20KVA | 套 | 1 |  | 0
-2 | UPS 15KVA | 套 | 1 |  | 0
-3 | 总配电柜 | 个 | 1 |  | 0
-4 | 收费站配电箱（含TMY-4*25母排、断路器，电源防雷器等） | 套 | 1 |  | 0
-5 | 监控室配电箱（含TMY-4*25母排、断路器，电源防雷器等） | 套 | 1 |  | 0
-6 | 机房配电箱（含TMY-4*25母排、断路器，电源防雷器等） | 套 | 1 |  | 0
-7 | 收费广场配电箱（含TMY-4*25母排、断路器，电源防雷器等） | 套 | 1 |  | 0
-8 | 收费岛电箱（含TMY-3*6母排、断路器，电源防雷器等） | 套 | 18 |  | 0
-9 | YJV-1KV-5*25 | m | 270 |  | 0
-10 | YJV-1KV-5*16 | m | 300 |  | 0
-11 | YJV-1KV-3*16 | m | 200 |  | 0
-12 | RVV-1KV-3*4 | m | 1900 |  | 0
-13 | RVV-1KV-3*2.5 | m | 940 |  | 0
-14 | RVV-1KV-3*1.5 | m | 2700 |  | 0
1010 | 接地防雷系统
-1 | 车道控制机防雷器 | 套 | 18 |  | 0
-2 | 计重设备防雷器 | 套 | 3 |  | 0
-3 | 自动栏杆防雷器 | 套 | 18 |  | 0
-4 | 收费广场摄像机防雷器 | 套 | 4 |  | 0
-5 | 绿通摄像机防雷器 | 套 | 1 |  | 0
-6 | 场区摄像机防雷器 | 套 | 4 |  | 0
-7 | 收费亭内摄像机防雷器 | 套 | 18 |  | 0
-8 | 收费车道摄像机防雷器 | 套 | 18 |  | 0
-9 | 车牌自动识别设施防雷器 | 套 | 18 |  | 0
-10 | LED费额显示器防雷器 | 套 | 7 |  | 0
-11 | ETC费额显示器防雷器 | 套 | 7 |  | 0
-12 | 通行信号灯防雷器 | 套 | 4 |  | 0
-13 | 安全报警开关防雷器 | 套 | 18 |  | 0
-14 | 对讲主机防雷器 | 套 | 1 |  | 0
-15 | 亭内对讲防雷器 | 套 | 18 |  | 0
-16 | 收费站接地汇流排 | 块 | 1 |  | 0
-17 | 收费岛接地汇流排 | 块 | 15 |  | 0
-18 | 接电线 BV-1*35 | m | 470 |  | 0
-19 | 接电线 BV-1*16 | m | 800 |  | 0
1011 | 收费岛土建
-1 | MTC入口单向收费岛（28m） | 座 | 2 |  | 0
-2 | MTC出口单向收费岛（40m） | 座 | 5 |  | 0
-3 | ETC入口单向收费岛（35m） | 座 | 2 |  | 0
-4 | ETC出口单向收费岛（47m） | 座 | 3 |  | 0
-5 | ETC双向收费岛（62m） | 座 | 1 |  | 0
-6 | MTC双向收费岛（48m） | 座 | 2 |  | 0
-7 | 单向收费亭基础 | 座 | 12 |  | 0
-8 | 双向收费亭基础 | 座 | 3 |  | 0
-9 | 防护设施 | 项 | 15 |  | 0
-10 | 雾灯基础 | 个 | 18 |  | 0
-11 | 手动栏杆、托架基础 | 个 | 18 |  | 0
-12 | 费显、通行灯基础 | 个 | 18 |  | 0
-13 | 自动栏杆基础 | 个 | 18 |  | 0
-14 | 车道、车牌摄像机基础 | 个 | 18 |  | 0
-15 | ETC天线基础 | 个 | 7 |  | 0
-16 | 称重控制箱基础 | 个 | 3 |  | 0
-17 | 雨棚立柱手孔 | 座 | 12 |  | 0
-18 | ETC岛会线手井 | 座 | 56 |  | 0
-19 | 岛上计重手孔 | 座 | 3 |  | 0
-20 | 收费亭下人孔 | 座 | 15 |  | 0
-21 | 整车基础（含开挖、管道、排水、基础称台基础及预埋件、两侧防尘设施等） | 项 | 3 |  | 0
-22 | 路肩人孔 | 座 | 2 |  | 0
-23 | 路肩手孔 | 座 | 4 |  | 0
-24 | 广场横穿钢管 | 根 | 24 |  | 0
-25 | 计重手孔排水预埋管 | 根 | 1 |  | 0
-26 | 摄像机预埋管 | 根 | 8 |  | 0
-27 | 广场摄像机基础 | 个 | 4 |  | 0
-28 | 广场接地保护 | 项 | 1 |  | 0
1013 | 信息发布系统
-1 | 收费广场LED显示屏（含供电线缆） | 套 | 1 |  | 0
-2 | 显示屏防雷器 | 套 | 1 |  | 0
-3 | 以太网光端机（4电口+1光口 防雷器） | 对 | 1 |  | 0
-4 | 门架式情报板（含基础、手孔、避雷针、防雷器、接地线、设备箱） | 套 | 1 |  | 0
-5 | YJV22-5*10 | m | 500 |  | 0
-6 | 辅助材料（为完成本项目工作所需） | 项 | 1 |  | 0
1014 | 备品备件
-1 | 车道控制机 | 套 | 1 |  | 0
-2 | 对讲分机 | 套 | 2 |  | 0
-3 | 车道摄像机 | 套 | 1 |  | 0
-4 | 车牌自动识别摄像机 | 套 | 1 |  | 0
-5 | 亭内摄像机 | 套 | 1 |  | 0
-6 | POS机 | 套 | 2 |  | 0
-7 | 报警按钮 | 套 | 4 |  | 0
-8 | 票据打印机 | 套 | 2 |  | 0
-9 | 网线（六类） | m | 200 |  | 0
-10 | 光缆终端盒 | 套 | 2 |  | 0
-11 | 尾纤 | 根 | 10 |  | 0
1015 | 宁大高速改造
-1 | ETC车道软件费用 | 套 | 5 |  | 0
-2 | MTC车道软件费用 | 套 | 14 |  | 0
-3 | 便携式收费机 | 套 | 6 |  | 0
-4 | IC卡 | 张 | 5000 |  | 0
-5 | CPC卡 | 张 | 5000 |  | 0
-6 | 光电缆保护(原路中央分隔带中的光缆保护，长度约为600m,含管道开挖与修复) | 项 | 1 |  | 0
-7 | 单向入口智慧亭（人工+自动发卡机） | 套 | 2 |  | 0
-8 | 单向智慧亭（人工） | 套 | 2 |  | 0
清单第1000章合计 人民币 |  |  |  |  | 0

## 1300章
工程量清单表
国道569曼德拉至大通公路终点主线收费站施工招标MDSG-1标段
第1300章 照明系统
子目号 | 子目名称 | 单位 | 数量 | 单价 | 合价
1305 | 广场照明
-1 | 照明配电箱（含基础、二级电源防雷器） | 台 | 1 |  | 0
-2 | 时序控制器 | 套 | 1 |  | 0
-3 | 升降式高杆灯（20m LED 5*240W 含灯杆） | 套 | 8 |  | 0
-4 | 路灯基础、手井 | 基 | 8 |  | 0
-5 | YJV-1KV-5*6 | m | 600 |  | 0
-6 | YJV22-1KV-5*25 | m | 300 |  | 0
-7 | 镀锌扁钢 40*4 | m | 125 |  | 0
-8 | 镀锌角钢 50*50*5 | m | 60 |  | 0
-9 | ZR-BV-3*2.5 | m | 192 |  | 0
-10 | 镀锌钢管Φ114*4（含C15混凝土管道包封） | m | 300 |  | 0
清单第1300章合计 人民币 |  |  |  |  | 0

## 1600章-车库
工程量清单表
国道569曼德拉至大通公路终点主线收费站施工招标MDSG-1标段
第1600章 房建工程（车库）
序号 | 项目编码 | 项目名称 | 项目特征描述 | 单位 | 数量 | 单价 | 合价
车库-建筑、装饰
| A.1 | 土石方工程
1 | 010101002001 | 挖一般土方 | 1.土壤类别:由投标人根据地勘报告决定报价 2.挖土深度:1.6m以内 | m3 | 244.94 |  | 0
2 | 010103001001 | 回填方 | 1.密实度要求:满足设计和规范的要求 2.填方材料品种:级配砂石 3.填方来源、运距:由投标人根据实际情况决定报价 | m3 | 193.4 |  | 0
3 | 010103001002 | 房心回填 | 1.密实度要求:满足设计和规范的要求 2.填方材料品种:素土 3.填方来源、运距:由投标人根据实际情况决定报价 | m3 | 26.28 |  | 0
4 | 010103001003 | 回填方 | 1.部位:基础底部及侧面，厚度不小于200mm 2.密实度要求:满足设计和规范的要求 3.填方材料品种:中粗砂 4.填方来源、运距:由投标人根据实际情况决定报价 | m3 | 16.2 |  | 0
5 | 010103002001 | 余方弃置 | 1.废弃料品种:弃土 2.运距:由投标人根据实际情况决定报价 | m3 | 51.53 |  | 0
| A.4 | 砌筑工程
6 | 010401001001 | 砖基础 | 1.砖品种、规格、强度等级:MU20蒸压灰砂砖 2.砂浆强度等级:WM M10砂浆 | m3 | 4.89 |  | 0
7 | 010402001001 | 砌块墙 | 1.砌块品种、规格、强度等级:A5.0加气混凝土砌块 2.墙体类型:200mm厚 3.砂浆强度等级:WM M5砂浆 | m3 | 27.66 |  | 0
| A.5 | 混凝土及钢筋混凝土工程
8 | 010501001001 | 垫层 | 1.混凝土种类:预拌混凝土 2.混凝土强度等级:C15 | m3 | 9.32 |  | 0
9 | 010501002001 | 带形基础 | 1.混凝土种类:预拌混凝土 2.混凝土强度等级:C30 | m3 | 24.34 |  | 0
10 | 010502001001 | 矩形柱 | 1.混凝土种类:预拌混凝土 2.混凝土强度等级:C30 | m3 | 7.54 |  | 0
11 | 010502002001 | 构造柱 | 1.混凝土种类:预拌混凝土 2.混凝土强度等级:C25 | m3 | 2.77 |  | 0
12 | 010503001001 | 基础梁 | 1.混凝土种类:预拌混凝土 2.混凝土强度等级:C30 | m3 | 15.71 |  | 0
13 | 010503002001 | 矩形梁 | 1.混凝土种类:预拌混凝土 2.混凝土强度等级:C30 | m3 | 8.4 |  | 0
14 | 010503004001 | 圈梁 | 1.混凝土种类:预拌混凝土 2.混凝土强度等级:C25 | m3 | 1.13 |  | 0
15 | 010505003001 | 平板 | 1.混凝土种类:预拌混凝土 2.混凝土强度等级:C30 | m3 | 9.82 |  | 0
16 | 010505006001 | 栏板 | 1.混凝土种类:预拌混凝土 2.混凝土强度等级:C30 | m3 | 12.04 |  | 0
17 | 010505008001 | 雨篷板 | 1.混凝土种类:预拌混凝土 2.混凝土强度等级:C30 | m3 | 1.66 |  | 0
18 | 010507001001 | 散水 | 1.做法:青02J08-48/2 2.垫层材料种类、厚度:80mm厚1:1:4:8（水泥:熟化石灰:砂:碎石）四合土；150mm厚3:7灰土垫层（比面层宽出300mm）、素土夯实（比面层宽300mm），向外坡5% 3.面层厚度:15mm厚1:2.5水泥砂浆压实抹光 | m2 | 24.96 |  | 0
19 | 010507001002 | 坡道 | 1.做法:青02J08-49-2 2.垫层材料种类、厚度:300mm厚3:7灰土（宽出面层300mm）100mm厚C15混凝土垫层 3.面层厚度:20mm厚1:2水泥细石抹面（用湿刷将浆刷去，使表面微露细石，斜坡道两边各留20宽不刷）， | m2 | 30.72 |  | 0
20 | 010507005001 | 压顶 | 1.混凝土种类:预拌混凝土 2.混凝土强度等级:C25 | m3 | 0.16 |  | 0
21 | 010515001001 | 现浇构件钢筋 | 1.钢筋种类:HPB300 2.钢筋规格:现浇构件圆钢 直径Φ10mm以内 | t | 0.202 |  | 0
22 | 010515001002 | 现浇构件钢筋 | 1.钢筋种类:HRB400 2.钢筋规格:现浇构件带肋钢筋(Ⅲ级) 直径Φ10mm以内 | t | 4.172 |  | 0
23 | 010515001003 | 现浇构件钢筋 | 1.钢筋种类:HRB400 2.钢筋规格:现浇构件带肋钢筋(Ⅲ级) 直径Φ12mm～16mm | t | 2.485 |  | 0
24 | 010515001004 | 现浇构件钢筋 | 1.钢筋种类:HRB400 2.钢筋规格:现浇构件带肋钢筋(Ⅲ级) 直径Φ18mm | t | 1.949 |  | 0
25 | 010515001005 | 现浇构件钢筋 | 1.钢筋种类:HRB400 2.钢筋规格:现浇构件带肋钢筋(Ⅲ级) 直径Φ20mm～25mm | t | 1.399 |  | 0
26 | 010515001006 | 现浇构件钢筋 | 1.钢筋种类:HPB300 2.钢筋规格:砌体内加固钢筋 | t | 0.146 |  | 0
27 | 010516003001 | 钢筋连接 | 1.连接方式:机械连接 2.规格:Φ18mm～20mm | 个 | 132 |  | 0
28 | 010516003002 | 钢筋连接 | 1.连接方式:机械连接 2.规格:Φ22mm～25mm | 个 | 20 |  | 0
| A.6 | 金属结构工程
29 | 010606008001 | 钢梯 | 1.钢材品种、规格:φ10@300,下底距离1.8m 2.钢梯形式:钢爬梯 3.油漆要求:刷红丹防锈漆，调和漆两遍 | t | 0.1 |  | 0
30 | 010607005001 | 砌块墙钢丝网加固 | 1.工程部位:加气混凝土砌体墙与混凝土梁、柱、墙连接部位（双面） 2.材料品种、规格:钉铺250mm宽耐碱玻纤网格布（钢丝网)水泥加强层加强 | m2 | 80 |  | 0
| A.8 | 门窗工程
31 | 010804003001 | 全钢板大门 | 1.门代号及洞口尺寸:M1、 3600*4200mm 2.门框或扇外围尺寸:定制钢质大门 | 樘 | 3 |  | 0
32 | 010807001001 | 金属（塑钢、断桥）窗 | 1.窗代号及洞口尺寸:C1 、1800*1800mm 2.框、扇材质:70系列铝塑复合窗 3.玻璃品种、厚度:单框双玻中空玻璃5+15A+5 | m2 | 9.72 |  | 0
| A.9 | 屋面及防水工程
33 | 010901001001 | 瓦屋面 | 1.工程部位:坡屋顶 2.做法:建施0103-06-女儿墙大样 3.找平层材料种类、厚度:1:1:4水泥白灰砂浆加水泥重的3%麻刀卧浆，最薄处20mm；30mm厚1:3水泥砂浆，满铺钢丝网，用18号镀锌钢丝网绑扎并与屋面板预埋的φ10钢筋头绑扎牢；15mm厚1:3水泥砂浆找平层； 4.瓦品种、规格:筒瓦 | m2 | 41.22 |  | 0
34 | 010902001001 | 屋面卷材防水 | 1.防水部位:不上人屋面 2.做法:建施0103-02-屋面1 3.找平层材料种类、厚度:25mm厚1:3水泥砂浆 4.卷材品种、规格、厚度:3mm厚SBS改性沥青防水卷材两道 5.保护层厚度、砂浆配合比:20mm厚1:2.5水泥砂浆保护层，每1m见方设分格缝 | m2 | 126.43 |  | 0
35 | 010902001002 | 屋面卷材防水 | 1.防水部位:挑檐处 2.找平层材料种类、厚度:25mm厚1:3水泥砂浆 3.卷材品种、规格、厚度:3mm厚SBS改性沥青防水卷材附加层 ，宽度不小于250mm宽 | m2 | 11.45 |  | 0
36 | 010902003001 | 屋面刚性层（雨篷） | 1.工程部位:室外雨篷 2.做法:建施0103-06-雨篷大样 3.保护层厚度、砂浆配合比:20mm厚1:2.5水泥砂浆保护层 4.防水做法:15mm厚1:2.5水泥砂浆（加5%防水粉） | m2 | 15.63 |  | 0
37 | 010902006001 | 屋面（廊、阳台）泄（吐）水管 | 1.做法:青02J02-10-2 2.吐水管品种、规格:横式钢板水落口 | 个 | 2 |  | 0
38 | 010903003001 | 墙面砂浆防水（防潮） | 1.工程部位:所有墙体低于室内地面标高60mm处 2.砂浆厚度、配合比:20mm厚1:2水泥砂浆加上5%防水剂 | m2 | 10.84 |  | 0
| A.10 | 保温、隔热、防腐工程
39 | 011001001001 | 保温隔热屋面 | 1.保温隔热部位:不上人屋面 2.保温隔热材料品种、规格、厚度:1:6水泥焦渣找坡层最薄处30mm厚，100mm厚B1级石墨聚苯板 | m2 | 101.7 |  | 0
40 | 011001001002 | 保温隔热屋面 | 1.保温隔热部位:不上人屋面 2.保温隔热材料品种、规格、厚度:1:6水泥焦渣找坡层最薄处30mm厚，屋面周圈处设500宽80mm厚A1级岩棉板做为防火隔离带 | m2 | 22.9 |  | 0
| A.11 | 楼地面装饰工程
41 | 011101001001 | 水泥砂浆楼地面 | 1.做法:建施0103-02-地1 2.垫层层厚度、砂浆配合比:150mm厚3:7灰土，60mm厚C15混凝土垫层 3.素水泥浆遍数:水泥浆一道（内掺建筑胶） 4.面层厚度、砂浆配合比:20mm厚1：2水泥砂浆，压实抹光 | m2 | 87.6 |  | 0
42 | 011105001001 | 水泥砂浆踢脚线 | 1.做法:建施0103-02-踢1 2.踢脚线高度:150mm 3.底层厚度、砂浆配合比:10mm厚1:3水泥砂浆打底扫毛或划出纹道 4.面层厚度、砂浆配合比:8mm厚1:2.5水泥砂浆罩面压实赶光 | m2 | 8.56 |  | 0
| A.12 | 墙、柱面装饰与隔断、幕墙工程
43 | 011201001001 | 墙面一般抹灰 | 1.做法:建施0103-02-外墙1 2.素水泥浆遍数:素水泥浆一道（内掺建筑胶） 3.底层厚度、砂浆配合比:聚合物水泥砂浆修平 4.面层厚度、砂浆配合比:（涂料单列清单） | m2 | 131.57 |  | 0
44 | 011201001002 | 墙面一般抹灰 | 1.做法:建施0103-02-内墙1 2.墙体类型:内墙面 3.底层厚度、砂浆配合比:界（抹）界面剂一道，10mm厚1:1:6水泥石灰膏砂浆打底扫毛 4.面层厚度、砂浆配合比:6mm厚1:0.3:5水泥石灰膏砂浆打底扫毛 | m2 | 259.66 |  | 0
45 | 011204003001 | 块料墙面 | 1.工程部位:外墙墙裙 2.做法:建施0103-02-外墙23.安装方式:砂浆黏贴 4.底层厚度、砂浆配合比::8mm厚1:1:6水泥石灰膏砂浆打底扫毛或划出纹道，6mm厚1:2.5建筑胶水泥砂浆打底木抹子抹平 5.粘结层做法:5mm厚1:2建筑胶水泥砂浆粘接层 6.面层材料品种、规格、颜色:贴5mm~8mm厚浅灰釉面砖 7.缝宽、嵌缝材料种类:白水泥擦缝 8.磨光、酸洗、打蜡要求:满足设计和规范的要求 | m2 | 16.83 |  | 0
| A.14 | 油漆、涂料、裱糊工程
46 | 011406001001 | 抹灰面油漆 | 1.工程部位:天棚 2.做法:建施0103-02-顶1 3.刮腻子遍数:3mm厚底层防裂腻子分遍找平，2mm厚面层耐水腻子找平 4.油漆品种、刷漆遍数:刷白色乳胶漆两遍 | m2 | 94.07 |  | 0
47 | 011406001002 | 抹灰面油漆 | 1.做法:建施0103-02-内墙1 2.油漆品种、刷漆遍数:喷或刷白色内墙乳胶漆两遍 | m2 | 259.66 |  | 0
48 | 011407001001 | 墙面喷刷涂料（含挑檐底板） | 1.工程部位:外墙面 2.涂料品种、喷刷遍数:米白色涂料 | m2 | 170.81 |  | 0
49 | 011407001002 | 墙面喷刷涂料 | 1.工程部位:雨篷 2.涂料品种、喷刷遍数:米白色涂料 | m2 | 15.64 |  | 0
补充分部
50 | 01B001 | 屋面检修孔盖板 | 1.做法:青02J02-20-1 2.填充层材料及规格:45mm厚聚苯板、15mm企口木板 3.面层材料及规格:0.55mm厚镀锌钢板 | m2 | 1.08 |  | 0
车库-给排水
1 | 031001006001 | 塑料管 | 1.安装部位:室内 2.介质:给水 3.材质、规格:PP-R聚丙烯冷水管 DN25 4.连接形式:热熔连接 5.压力试验及吹、洗设计要求:水冲洗 | m | 17 |  | 0
2 | 031001005001 | 铸铁管 | 1.安装部位:室内 2.介质:雨水 3.材质、规格: 柔性机制铸铁管 DN100 4.连接形式:卡箍连接 | m | 7.8 |  | 0
3 | 031004014001 | 给、排水附(配)件 | 1.类型:雨水斗 2.型号、规格:DN100 | 个 | 1 |  | 0
4 | 031004014002 | 给、排水附(配)件 | 1.材质:水嘴 2.型号、规格:DN15 | 个 | 3 |  | 0
5 | 031003003001 | 焊接法兰阀门 | 1.类型:截止阀 2.规格、压力等级:DN25 | 个 | 5 |  | 0
6 | 031003003002 | 焊接法兰阀门 | 1.类型:止回阀 2.规格、压力等级:DN25 | 个 | 1 |  | 0
7 | 040502009001 | 水表 | 1.规格:DN25 | 个 | 1 |  | 0
8 | 030901013001 | 灭火器 | 1.形式:手提式灭火器 2.规格、型号:MF/ABC4 | 具 | 5 |  | 0
车库-电气
1 | 030404017001 | 配电箱 | 1.名称:配电箱CKAL 2.型号:PZ30 3.安装方式: 底边距地1.8m | 台 | 1 |  | 0
2 | 030404034001 | 照明开关 | 1.名称:双联单控开关 2.规格:250V 10A 3.安装方式:底边距地1.3m暗装 | 个 | 3 |  | 0
3 | 030404035001 | 插座 | 1.名称:安全型单相二三极插座 2.规格:250V 10A 3.安装方式:底边距地0.5m暗装 | 个 | 3 |  | 0
4 | 030409002001 | 接地母线 | 1.名称:接地母线 2.材质:镀锌扁钢 3.规格:-40*4 | m | 55.16 |  | 0
5 | 030409003001 | 避雷引下线 | 1.名称:防雷引下线 2.材质:利用主内主筋焊接作为引下线 3.断接卡子、箱材质、规格:100*100*60钢板1块 | m | 26.4 |  | 0
6 | 030409005001 | 避雷网 | 1.名称:接闪带 2.材质:镀锌圆钢 3.规格:Φ12 | m | 40.02 |  | 0
7 | 030408001001 | 电力电缆 | 1.名称:电力电缆 2.型号:YJV22 3.规格:5*4 | m | 4.65 |  | 0
8 | 030408006001 | 电力电缆头 | 1.名称:电力电缆头 2.型号:YJV22 3.规格:5*4 | 个 | 1 |  | 0
9 | 030411001001 | 配管 | 1.名称:钢管 2.材质:A3 3.规格:SC-25 | m | 3.65 |  | 0
10 | 030411001002 | 配管 | 1.名称:扣压式薄壁钢导管 2.材质:KBG 3.规格:KBG-20 4.配置形式:暗配 | m | 62 |  | 0
11 | 030411004001 | 配线 | 1.名称:照明线 2.配线形式:管内穿线 3.型号:BV 4.规格:2.5mm2 | m | 191.7 |  | 0
12 | 030411006001 | 接线盒 | 1.名称:开关、插座接线盒 | 个 | 6 |  | 0
13 | 030411006002 | 接线盒 | 1.名称:灯具接线盒 | 个 | 6 |  | 0
14 | 030412001001 | 普通灯具 | 1.名称:防尘节能灯 2.规格:28W | 套 | 6 |  | 0
15 | 030414002001 | 送配电装置系统 | 1.名称:送配电装置系统调试 | 系统 | 1 |  | 0
16 | 030414011001 | 接地装置 | 1.名称:接地网调试 | 系统 | 1 |  | 0
车库-暖通
1 | 031001002001 | 钢管 | 1.安装部位:室内 2.介质:热媒 3.规格、压力等级:DN25 4.连接形式:螺纹连接 5.压力试验及吹、洗设计要求:水冲洗 | m | 17 |  | 0
2 | 031001002002 | 钢管 | 1.安装部位:室内 2.介质:热媒 3.规格、压力等级:DN20 4.连接形式:螺纹连接 5.压力试验及吹、洗设计要求:水冲洗 | m | 9 |  | 0
3 | 031005001001 | 铸铁散热器 | 1.型号、规格:承压0.8MPa 中心距600mm 配手动放气阀 | 片 | 112 |  | 0
4 | 031003001001 | 螺纹阀门 | 1.类型:高阻恒温控制阀 2.规格、压力等级:DN20 | 个 | 6 |  | 0
5 | 031003001002 | 螺纹阀门 | 1.类型:球阀 2.规格、压力等级:DN20 | 个 | 6 |  | 0
6 | 031003001003 | 螺纹阀门 | 1.类型:手动放风阀 2.规格、压力等级:Φ8 | 个 | 3 |  | 0
7 | 031003014001 | 热量表 | 1.类型:单元热力入口装置 2.型号、规格:超声波热量表口径DN25 1个,Y型过滤器DN25 3个,自力式压差控制阀DN25 1个,静态水力平衡阀 DN25 1个,旁通球阀DN25 1个 泄水球阀DN20 2个,蝶阀DN25 4个,温度计 2个,压力表 5个 | 块 | 1 |  | 0
8 | 031003001004 | 螺纹阀门 | 1.类型:自动排气阀 2.规格、压力等级:DN20 | 个 | 2 |  | 0
9 | 031201001001 | 管道刷油 | 1.除锈级别:轻锈 2.油漆品种:红丹防锈漆 3.涂刷遍数、漆膜厚度:红丹防锈漆两道 | m2 | 2.54 |  | 0
10 | 031002001001 | 管道支架 | 1.材质:型钢支架 | kg | 17.593 |  | 0
11 | 031201003001 | 金属结构刷油 | 1.除锈级别:轻锈 2.油漆品种:防锈漆、调和漆 3.涂刷遍数、漆膜厚度:各两道 | kg | 17.593 |  | 0
12 | 031009001001 | 采暖工程系统调试 |  | 系统 | 1 |  | 0
清单第1600章车库合计 人民币 | [6 empty] | 0

## 1600章-门房
工程量清单表
国道569曼德拉至大通公路终点主线收费站施工招标MDSG-1标段
第1600章 房建工程（门房）
序号 | 项目编码 | 项目名称 | 项目特征描述 | 单位 | 数量 | 单价 | 合价
门房-建筑、装饰
| A.1 | 土石方工程
1 | 010101003001 | 挖沟槽土方 | 1.土壤类别:由投标人根据地勘报告决定报价 2.挖土深度:2.0m以内 | m3 | 2.88 |  | 0
2 | 010101004001 | 挖基坑土方 | 1.土壤类别:由投标人根据地勘报告决定报价 2.挖土深度:2.0m以内 | m3 | 54.1 |  | 0
3 | 010103001001 | 回填方 | 1.密实度要求:满足设计和规范的要求 2.填方材料品种:级配砂石 3.填方来源、运距:由投标人根据实际情况决定报价 | m3 | 22.11 |  | 0
4 | 010103001002 | 房心回填 | 1.密实度要求:满足设计和规范的要求 2.填方材料品种:素土 3.填方来源、运距:由投标人根据实际情况决定报价 | m3 | 5.71 |  | 0
5 | 010103002001 | 余方弃置 | 1.废弃料品种:弃土 2.运距:由投标人根据实际情况决定报价 | m3 | 51.27 |  | 0
| A.4 | 砌筑工程
6 | 010401001001 | 砖基础 | 1.砖品种、规格、强度等级:MU20蒸压灰砂砖 2.砂浆强度等级:WM M10砂浆 | m3 | 2.2 |  | 0
7 | 010401003001 | 实心砖墙 | 1.砖品种、规格、强度等级:MU20蒸压灰砂砖 2.砂浆强度等级、配合比:WM M10砂浆 | m3 | 8.73 |  | 0
8 | 010401009001 | 实心砖柱 | 1.砖品种、规格、强度等级:MU20蒸压灰砂砖 2.砂浆强度等级、配合比:WM M10砂浆 | m3 | 0.7 |  | 0
9 | 010402001001 | 砌块墙 | 1.砌块品种、规格、强度等级:A5.0加气混凝土砌块 2.墙体类型:200mm厚 3.砂浆强度等级:WM M5砂浆 | m3 | 8.94 |  | 0
10 | 010402001002 | 砌块墙 | 1.砌块品种、规格、强度等级:A5.0加气混凝土砌块 2.墙体类型:100mm厚 3.砂浆强度等级:WM M5砂浆 | m3 | 0.85 |  | 0
| A.5 | 混凝土及钢筋混凝土工程
11 | 010501001001 | 垫层 | 1.混凝土种类:预拌混凝土 2.混凝土强度等级:C15 | m3 | 5.42 |  | 0
12 | 010501002001 | 带形基础 | 1.混凝土种类:预拌混凝土 2.混凝土强度等级:C25 | m3 | 0.97 |  | 0
13 | 010501004001 | 满堂基础 | 1.混凝土种类:预拌混凝土 2.混凝土强度等级:C30 | m3 | 22.8 |  | 0
14 | 010502001001 | 矩形柱 | 1.混凝土种类:预拌混凝土 2.混凝土强度等级:C30 | m3 | 2.16 |  | 0
15 | 010502002001 | 构造柱 | 1.混凝土种类:预拌混凝土 2.混凝土强度等级:C25 | m3 | 1.03 |  | 0
16 | 010503002001 | 矩形梁 | 1.混凝土种类:预拌混凝土 2.混凝土强度等级:C30 | m3 | 2.4 |  | 0
17 | 010503004001 | 素砼反檐 | 1.混凝土种类:预拌混凝土 2.混凝土强度等级:C15 | m3 | 0.94 |  | 0
18 | 010503004002 | 混凝土坎台 | 1.混凝土种类:预拌混凝土 2.混凝土强度等级:C20 | m3 | 0.17 |  | 0
19 | 010503004003 | 防渗带 | 1.混凝土种类:预拌混凝土 2.混凝土强度等级:C20 | m3 | 1.37 |  | 0
20 | 010503005001 | 过梁 | 1.混凝土种类:预拌混凝土 2.混凝土强度等级:C25 | m3 | 0.58 |  | 0
21 | 010505003001 | 平板 | 1.混凝土种类:预拌混凝土 2.混凝土强度等级:C30 | m3 | 3.95 |  | 0
22 | 010505006001 | 栏板 | 1.混凝土种类:预拌混凝土 2.混凝土强度等级:C25 | m3 | 0.72 |  | 0
23 | 010507001001 | 散水 | 1.做法:青02J08-48/5 2.垫层材料种类、厚度:150mm厚3:7灰土（比面层宽出300mm） 3.面层厚度:50mm厚C15混凝土，上铺1:1水泥砂浆压实抹光 | m2 | 23.12 |  | 0
24 | 010507005001 | 压顶 | 1.混凝土种类:预拌混凝土 2.混凝土强度等级:C25 | m3 | 0.84 |  | 0
25 | 010515001001 | 现浇构件钢筋 | 1.钢筋种类:HRB400 2.钢筋规格:现浇构件带肋钢筋(Ⅲ级) 直径Φ10mm以内 | t | 9 |  | 0
26 | 010515001002 | 现浇构件钢筋 | 1.钢筋种类:HRB400 2.钢筋规格:现浇构件带肋钢筋(Ⅲ级) 直径Φ12mm～16mm | t | 1.98 |  | 0
27 | 010515001003 | 现浇构件钢筋 | 1.钢筋种类:HRB400 2.钢筋规格:现浇构件带肋钢筋(Ⅲ级) 直径Φ18mm | t | 0.31 |  | 0
28 | 010515001004 | 现浇构件钢筋 | 1.钢筋种类:HRB400 2.钢筋规格:现浇构件带肋钢筋(Ⅲ级) 直径Φ20mm～25mm | t | 0.58 |  | 0
29 | 010515001005 | 现浇构件钢筋 | 1.钢筋种类:HPB300 2.钢筋规格:砌体内加固钢筋 | t | 0.09 |  | 0
30 | 010516003001 | 钢筋连接 | 1.连接方式:机械连接 2.规格:Φ18mm～20mm | 个 | 60 |  | 0
| A.8 | 门窗工程
31 | 010802001001 | 金属(塑钢）门 | 1.门代号及洞口尺寸:M1、1000*2100 2.门框、扇材质:钢玻地弹门 3.玻璃品种、厚度:中空玻璃6+12A+6 | 樘 | 1 |  | 0
32 | 010801001001 | 木质门 | 1.门代号及洞口尺寸:M2、900*2100 2.门类型:成品实木门 3.其他:含五金 | 樘 | 1 |  | 0
33 | 010802001002 | 金属(塑钢）门 | 1.门代号及洞口尺寸:M3、800*2100 2.门框、扇材质:铝塑复合成品门 3.玻璃品种、厚度:中空玻璃6+12A+6 | 樘 | 1 |  | 0
34 | 010805004001 | 电动伸缩门 | 1.门代号及洞口尺寸:以实际尺寸计算 2.门材质:成品伸缩门由专业厂家制作 | 樘 | 1 |  | 0
35 | 010807001001 | 金属（塑钢、断桥）窗 | 1.框、扇材质:70系列铝塑复合窗 2.玻璃品种、厚度:中空玻璃6+12A+6（内侧带纱窗） | m2 | 9.54 |  | 0
| A.9 | 屋面及防水工程
36 | 010901001001 | 瓦屋面 | 1.工程部位:坡屋顶 2.做法:建施0105-04-女儿墙大样 3.找平层材料种类、厚度:15mm厚1:3水泥砂浆找平层，满铺钢丝网，用18号镀锌钢丝绑扎并与屋面板预埋的Φ10钢筋头绑扎 4.粘结层砂浆的配合比:30mm厚1:3水泥砂浆，1:1:4水泥白灰砂浆加水泥重的3%麻刀卧浆，最薄处20mm 5.瓦品种、规格:筒瓦 | m2 | 22.55 |  | 0
37 | 010902001001 | 屋面卷材防水 | 1.防水部位:不上人屋面 2.做法:建施0105-02-屋面1 3.找平层材料种类、厚度:25mm厚1:3水泥砂浆找平 4.卷材品种、规格、厚度:3mm厚SBS改性沥青防水卷材两道 5.保护层厚度、砂浆配合比:20mm厚1:2.5水泥砂浆保护层，每1m见方设分隔缝 | m2 | 28.29 |  | 0
38 | 010902003001 | 屋面刚性层 | 1.工程部位:雨蓬 2.做法:建施0105-04-雨蓬大样大样3.刚性层厚度:15mm厚1:2.5水泥（加5%防水粉） 4.保护层厚度、砂浆配合比:20mm厚1:2.5水泥砂浆保护层 | m2 | 2.52 |  | 0
39 | 010902003002 | 屋面刚性层 | 1.工程部位:所有室外雨蓬及门口入斗处 2.做法:建施0105-02-顶3 3.刚性层厚度:7mm厚1:2.5防水水泥砂浆，打底扫毛或划出纹道（掺水泥用量5%防水剂，掺1千克/立方米杜拉纤维） 4.保护层厚度、砂浆配合比:5mm厚1:2.5防水水泥砂浆，原浆压光 | m2 | 15.4 |  | 0
40 | 010902006001 | 屋面（廊、阳台）泄（吐）水管 | 1.做法:青02J02-10-2 2.吐水管品种、规格:横式钢板水落口 | 个 | 1 |  | 0
41 | 010903002001 | 墙面涂膜防水 | 1.工程部位:卫生间 2.涂膜厚度、遍数:1.5mm厚聚氨酯防水涂料 | m2 | 41.76 |  | 0
42 | 010903003001 | 墙面砂浆防水（防潮） | 1.工程部位:所有墙体低于室内地面标高60mm处 2.砂浆厚度、配合比:20mm厚1:2水泥砂浆加上5%防水剂 | m2 | 4 |  | 0
43 | 010904002001 | 楼（地）面涂膜防水 | 1.工程部位:卫生间 2.涂膜厚度、遍数:1.5mm厚聚氨酯防水涂料，面上撒黄砂，四周沿墙上翻400高 | m2 | 5.16 |  | 0
| A.10 | 保温、隔热、防腐工程
44 | 011001001001 | 保温隔热屋面 | 1.保温隔热部位:不上人屋面 2.保温隔热材料品种、规格、厚度:1:6水泥焦渣找坡层最薄处30mm厚，80mm厚B1级石墨聚苯板 | m2 | 10.09 |  | 0
45 | 011001001002 | 保温隔热屋面 | 1.保温隔热部位:不上人屋面 2.保温隔热材料品种、规格、厚度:1:6水泥焦渣找坡层最薄处30mm厚，屋面周圈处设500宽80mm厚A1级岩棉板做为防火隔离带 | m2 | 8.6 |  | 0
46 | 011001003001 | 保温隔热墙面 | 1.保温隔热部位:外墙面 2.找平层厚度、砂浆配合比:1:3水泥砂浆找平层 3.保温隔热材料品种、规格及厚度:50mm厚保温一体板 4.粘结材料种类及做法:聚合物砂浆粘结剂（满粘） | m2 | 61.9 |  | 0
| A.11 | 楼地面装饰工程
47 | 011102003001 | 块料楼地面 | 1.工程部位:休息室、门房 2.做法:建施0105-02-地1 3.垫层厚度、材料种类:150mm厚3:7灰土，60mm厚C15混凝土垫层 4.找平层厚度、砂浆配合比:水泥浆一道 5.结合层厚度、砂浆配合比:20mm厚1:3干硬性水泥砂浆结合层（内掺建筑胶），5mm厚1:2.5水泥砂浆粘结层（内掺建筑胶） 6.面层材料品种、规格、颜色:10mm厚玻化地砖铺实拍平，水泥砂浆擦缝（规格为800*800） 7.酸洗、打蜡要求:满足设计和规范的要求 | m2 | 16.01 |  | 0
48 | 011102003002 | 块料楼地面 | 1.工程部位:卫生间 2.做法:建施0105-02-地23.垫层材料种类、厚度:150mm厚3:7灰土，60mm厚C15混凝土垫层 4.找平层厚度、砂浆配合比:1:3水泥砂浆找坡层，最薄处20mm厚，坡向地漏，一次抹平 5.结合层厚度、砂浆配合比:30mm厚1:3干硬性水泥砂浆结合层（内掺建筑胶） 6.面层材料品种、规格、颜色:10mm厚防滑地砖铺实拍平，干水泥擦缝（规格为300*300） 7.酸洗、打蜡要求:满足设计和规范的要求 | m2 | 2.88 |  | 0
49 | 011105003001 | 块料踢脚线 | 1.做法:建施0105-02-踢1 2.踢脚线高度:H=100mm 3.粘贴层厚度、材料种类:6mm厚1:1:6水泥石灰膏砂浆打底扫毛，6mm厚1:2水泥砂浆（内掺建筑胶）粘结层 4.面层材料品种、规格、颜色:10mm厚铺地砖，稀水泥浆擦缝（地砖颜色、材质同地面） | m2 | 1.63 |  | 0
| A.12 | 墙、柱面装饰与隔断、幕墙工程
50 | 011201001001 | 墙面一般抹灰 | 1.工程部位:休息室、门房 2.做法:建施0105-02-内墙1 3.墙体类型:内墙面 4.底层厚度、砂浆配合比:刷（抹）界面剂一道（墙面先用水润湿），10mm厚1:1:6水泥石灰膏砂浆打底扫毛 5.面层厚度、砂浆配合比:6mm厚1:0.3:5水泥石灰膏砂浆抹面压实抹光 | m2 | 59.16 |  | 0
51 | 011204001001 | 石材墙面 | 1.工程部位:墙体构筑物 2.安装方式:干挂 3.面层材料品种、规格、颜色:20-30mm厚石材板，由板背面预留穿孔（或勾槽）穿18号铜丝（或Φ4不锈钢挂勾）与双向钢筋网固定，石材板与砖墙之间的空隙层内用1:2.5水泥砂浆灌实 4.缝宽、嵌缝材料种类:稀水泥浆擦缝 5.磨光、酸洗、打蜡要求:满足设计和规范要求 | m2 | 26.45 |  | 0
52 | 011204003001 | 块料墙面 | 1.工程部位:卫生间 2.做法:建施0105-02-内墙2 3.墙体类型:内墙面 4.找平层厚度、砂浆配合比:刷（抹）界面剂一道，8mm厚1:1:6水泥石灰谊砂浆打底扫毛，6mm厚1:0.5:2.5水泥石灰膏砂浆压实抹平 5.结合层厚度、砂浆配合比:4mm厚水泥聚合物砂浆粘结层，揉挤压实 6.面层材料品种、规格、颜色:5~8mm厚面砖（规格为300*300） 7.缝宽、嵌缝材料种类:白水泥浆擦缝 8.磨光、酸洗、打蜡要求:满足设计和规范的要求 | m2 | 14.79 |  | 0
53 | 011204003002 | 块料墙面 | 1.工程部位:外墙墙裙 2.做法:建施0105-02-外墙2 3.安装方式:砂浆黏贴1:2建筑胶水泥砂浆粘接层 6.面层材料品种、规格、颜色:贴5mm~8mm厚浅灰釉面砖 7.缝宽、嵌缝材料种类:白水泥擦缝 8.磨光、酸洗、打蜡要求:满足设计和规范的要求 4.底层厚度、砂浆配合比::8mm厚1:1:6水泥石灰膏砂浆打底扫毛或划出纹道，6mm厚1:2.5建筑胶水泥砂浆打底木抹子抹平 5.粘结层做法:5mm厚 | m2 | 34.2 |  | 0
54 | 011204004001 | 干挂石材钢骨架 | 1.工程部位:造型柱 2.骨架种类、规格:钢骨架暂按25km/m2计入，结算时按实调整 | t | 0.08 |  | 0
55 | 011204004002 | 干挂石材钢骨架 | 1.工程部位:墙体构筑物 2.骨架种类、规格:钢骨架暂按25km/m2计入，结算时按实调整 | t | 0.66 |  | 0
56 | 011205001001 | 石材柱面 | 1.工程部位:造型柱 2.安装方式:干挂 3.面层材料品种、规格、颜色:20-30mm厚石材板，由柱背面预留穿孔（或勾槽）穿18号铜丝（或Φ4不锈钢挂勾）与双向钢筋网固定 4.缝宽、嵌缝材料种类:稀水泥浆擦缝 5.其他:钢骨架暂按25km/m2计入，结算时按实调整 6.磨光、酸洗、打蜡要求:满足设计和规范的要求 | m2 | 3.36 |  | 0
| A.13 | 天棚工程
57 | 011302001001 | 吊顶天棚 | 1.工程部位:卫生间 2.做法:建施0105-02-顶2 3.龙骨材料种类、规格、中距:U型轻钢中龙骨U27*60*0.63,中距≤500mm，找平后用吊件直接吊挂在预留钢筋环下；U型轻钢横撑龙骨U27*60*0.63，设于板条纵向接缝处 4.面层材料品种、规格:9mm厚PVC条板面层，宽136(或186），用自攻螺丝与龙骨固定 5.压条材料种类、规格:钉（粘）塑料线脚 | m2 | 2.87 |  | 0
| A.14 | 油漆、涂料、裱糊工程
58 | 011406001002 | 抹灰面油漆 | 1.工程部位:休息室、门房 2.做法:建施0105-02-内1 3.油漆品种、刷漆遍数:喷或刷白色内墙乳胶漆两遍 | m2 | 59.16 |  | 0
59 | 011406001003 | 抹灰面油漆 | 1.工程部位:休息室、门房 2.做法:建施0105-02-顶1 3.刮腻子遍数:3mm厚底层防裂腻子分遍找平，2mm厚面层耐水腻子找平 4.油漆品种、刷漆遍数:刷乳胶漆 | m2 | 15.76 |  | 0
补充分部
60 | 01B001 | 卫生间排气道 | 1.工种部位:卫生间 2.做法:07J916-1-A-11/2 | 节 | 1 |  | 0
门房-给排水
1 | 031001006001 | 塑料管 | 1.安装部位:室内 2.介质:给水 3.材质、规格:PP-R DN15 4.连接形式:热熔连接 5.压力试验及吹、洗设计要求:水冲洗 | m | 8 |  | 0
2 | 031001006002 | 塑料管 | 1.安装部位:室内 2.介质:给水 3.材质、规格:PP-R DN20 4.连接形式:热熔连接 5.压力试验及吹、洗设计要求:水冲洗 | m | 2 |  | 0
3 | 031001006003 | 塑料管 | 1.安装部位:室内 2.介质:给水 3.材质、规格:PP-R DN25 4.连接形式:热熔连接 5.压力试验及吹、洗设计要求:水冲洗 | m | 5 |  | 0
4 | 030901013001 | 灭火器 | 1.形式:手提式灭火器 2.规格、型号:MF/ABC2 | 具 | 2 |  | 0
5 | 031003001001 | 螺纹阀门 | 1.类型:截止阀 2.规格、压力等级:DN25 | 个 | 1 |  | 0
6 | 031003001002 | 螺纹阀门 | 1.类型:止回阀 2.规格、压力等级:DN25 | 个 | 1 |  | 0
7 | 040502009001 | 水表 | 1.规格:DN25 | 个 | 1 |  | 0
8 | 031004006001 | 大便器 | 1.类型:蹲便器 2.组装形式:节水节能型 | 组 | 1 |  | 0
9 | 031004008001 | 其他成品卫生器具 | 1.类型:拖布池 2.组装形式:节水节能型 | 组 | 1 |  | 0
10 | 031001006004 | 塑料管 | 1.安装部位:室内 2.介质:排水 3.材质、规格:PVC-U DN100 4.连接形式:粘接 | m | 17 |  | 0
11 | 031001006005 | 塑料管 | 1.安装部位:室内 2.介质:排水 3.材质、规格:PVC-U DN504.连接形式:粘接 | m | 4 |  | 0
12 | 031004014001 | 给、排水附(配)件 | 1.类型:雨水斗 2.型号、规格:DN100 | 个 | 2 |  | 0
门房-电气
1 | 030404017001 | 配电箱 | 1.名称:配电箱MFAL 2.型号:PZ30 3.安装方式:暗装 底边距地1.4m | 台 | 1 |  | 0
2 | 030404034001 | 照明开关 | 1.名称:单联单控开关 2.规格:250V 10A 3.安装方式:底边距地1.4m暗装 | 个 | 2 |  | 0
3 | 030404034002 | 照明开关 | 1.名称:双联单控开关 2.规格:250V 10A 3.安装方式:底边距地1.4m暗装 | 个 | 2 |  | 0
4 | 030404034003 | 照明开关 | 1.名称:单联双控开关 2.规格:250V 10A 3.安装方式:底边距地1.4m暗装 | 个 | 2 |  | 0
5 | 030404033001 | 风扇 | 1.名称:换气扇 | 台 | 1 |  | 0
6 | 030404035001 | 插座 | 1.名称:单相二三极插座 2.规格:250V 10A 3.安装方式:底边距地0.5m暗装 | 个 | 7 |  | 0
7 | 030404035002 | 插座 | 1.名称:热水器插座 2.规格:250V 16A 3.安装方式:底边距地2.2m暗装 | 个 | 1 |  | 0
8 | 030404035003 | 插座 | 1.名称:电暖器插座 2.规格:250V 16A 3.安装方式:底边距地0.3m暗装 | 个 | 3 |  | 0
9 | 030408001001 | 电力电缆 | 1.名称:电力电缆 2.型号:YJV22 3.规格:4*10 | m | 5.28 |  | 0
10 | 030408006001 | 电力电缆头 | 1.名称:电力电缆头 2.型号:YJV22 3.规格:4*10 | 个 | 1 |  | 0
11 | 030409002001 | 接地母线 | 1.名称:接地母线 2.材质:镀锌扁钢 3.规格:-40*4 | m | 38.6 |  | 0
12 | 030409003001 | 避雷引下线 | 1.名称:防雷引下线 2.材质:利用主内主筋焊接作为引下线 | m | 13.2 |  | 0
13 | 030409001001 | 接地极 | 1.名称:接地极 2.材质:镀锌角钢 3.规格:L50*50*52500mm | 根 | 3 |  | 0
14 | 030409005001 | 避雷网 | 1.名称:接闪带 2.材质:镀锌圆钢 3.规格:Φ12 | m | 19.21 |  | 0
15 | 030409008001 | 等电位端子箱、测试板 | 1.名称:总等电位连接箱MEB 2.规格:300*250*100 | 块 | 1 |  | 0
16 | 030409008002 | 等电位端子箱、测试板 | 1.名称:局部等电位连接箱LEB | 块 | 52 |  | 0
17 | 030411001001 | 配管 | 1.名称:塑料管 2.材质:PC 3.规格:PC-20 4.配置形式:暗配 | m | 71.52 |  | 0
18 | 030411001002 | 配管 | 1.名称:塑料管 2.材质:PC 3.规格:PC-25 4.配置形式:暗配 | m | 9.14 |  | 0
19 | 030411004001 | 配线 | 1.名称:照明线 2.配线形式:管内穿线 3.型号:BV 4.规格:2.5mm2 | m | 150.77 |  | 0
20 | 030411004002 | 配线 | 1.名称:动力线 2.配线形式:管内穿线 3.型号:BV 4.规格:6mm2 | m | 33.42 |  | 0
21 | 030411004003 | 配线 | 1.名称:照明线 2.配线形式:管内穿线 3.型号:BV 4.规格:4mm2 | m | 93.45 |  | 0
22 | 030411006001 | 接线盒 | 1.名称:开关、插座接线盒 | 个 | 17 |  | 0
23 | 030411006002 | 接线盒 | 1.名称:灯具接线盒 | 个 | 6 |  | 0
24 | 030412005001 | 荧光灯 | 1.名称:单管荧光灯 2.规格:1*36W 3.安装形式:吸顶 | 套 | 2 |  | 0
25 | 030412002001 | 工厂灯 | 1.名称:嵌入式卫生间顶灯 2.规格:1*18W 3.安装形式:吸顶 | 套 | 1 |  | 0
26 | 030412001001 | 普通灯具 | 1.名称:吸顶灯 2.规格:1*18W | 套 | 3 |  | 0
27 | 030414002001 | 送配电装置系统 | 1.名称:送配电装置系统调试 | 系统 | 1 |  | 0
28 | 030414011001 | 接地装置 | 1.名称:接地网调试 | 系统 | 1 |  | 0
门房-弱电
综合布线系统
1 | 030502001001 | 机柜、机架 | 1.名称:机房42u网络配线机柜（含UPS、监控控制主机、网络数字矩阵、理线架9个、机架式光纤收发器 28口、24口交换机、16路NVR 3台、光纤终端盒2个 | 台 | 1 |  | 0
2 | 030502003001 | 分线接线箱（盒） | 1.名称:弱电接线箱 2.安装方式:H=0.5m | 个 | 1 |  | 0
3 | 030502004001 | 电视、电话插座 | 1.名称:网络电话插座 2.安装方式:底边距地0.5m暗装 | 个 | 1 |  | 0
4 | 030502012001 | 信息插座 | 1.名称:网络信息插座 2.安装方式:底边距地0.5m暗装 | 个 | 1 |  | 0
5 | 030411006001 | 接线盒 | 1.名称:接线盒 | 个 | 2 |  | 0
6 | 030411001001 | 配管 | 1.名称:钢管 2.材质:A3 3.规格:SC-50 | m | 3.5 |  | 0
7 | 030502005001 | 双绞线缆 | 1.名称:双绞线缆 2.规格:UTP5e/4p | m | 9.32 |  | 0
8 | 030411001002 | 配管 | 1.名称:塑料管 2.材质:PC 3.规格:PC-20 4.配置形式:暗配 | m | 9.32 |  | 0
有线电视系统
9 | 030502004002 | 电视、电话插座 | 1.名称:网络电视插座 2.安装方式:底边距地0.5m暗装 | 个 | 1 |  | 0
10 | 030411006002 | 接线盒 | 1.名称:接线盒 | 个 | 1 |  | 0
11 | 030505005001 | 射频同轴电缆 | 1.名称:射频同轴电缆 2.规格:SYV-75-5 | m | 4.25 |  | 0
12 | 030411001003 | 配管 | 1.名称:塑料管 2.材质:PC 3.规格:PC-20 4.配置形式:暗配 | m | 4.25 |  | 0
门房-暖通
1 | 031005005001 | 暖风机 | 1.类型:电取暖器 2.型号、规格:600W 带恒温控制 卫浴型散热器 | 台 | 1 |  | 0
2 | 031005005002 | 暖风机 | 1.类型:电取暖器 2.型号、规格:1500W 带恒温控制 | 台 | 2 |  | 0
3 | 031009001001 | 采暖工程系统调试 |  | 系统 | 1 |  | 0
清单第1600章门房合计 人民币 | [6 empty] | 0

## 1600章-设备用房
工程量清单表
国道569曼德拉至大通公路终点主线收费站施工招标MDSG-1标段
第1600章 房建工程（设备用房）
序号 | 项目编码 | 项目名称 | 项目特征描述 | 单位 | 数量 | 单价 | 合价
设备用房-建筑、装饰
| A.1 | 土石方工程
1 | 010101002001 | 挖一般土方 | 1.土壤类别:由投标人根据地勘报告决定报价 2.挖土深度:6.0m以内 | m3 | 3500.45 |  | 0
2 | 010103001001 | 回填方 | 1.密实度要求:满足设计和规范的要求 2.填方材料品种:级配砂石 3.填方来源、运距:由投标人根据实际情况决定报价 | m3 | 2959.35 |  | 0
3 | 010103001002 | 回填方 | 1.部位:基础梁侧面及底部、及位于室外地面以上的基础梁表面，厚度不小于200mm 2.密实度要求:满足设计和规范的要求 3.填方材料品种:中粗砂 4.填方来源、运距:由投标人根据实际情况决定报价 | m3 | 8.65 |  | 0
4 | 010103002001 | 余方弃置 | 1.废弃料品种:弃土 2.运距:由投标人根据实际情况决定报价 | m3 | 3500.45 |  | 0
| A.4 | 砌筑工程
5 | 010401001001 | 砖基础 | 1.砖品种、规格、强度等级:MU20蒸压灰砂砖 2.砂浆强度等级:WM M10砂浆 | m3 | 5.27 |  | 0
6 | 010401003001 | 实心砖墙 | 1.砖品种、规格、强度等级:MU20蒸压灰砂砖 2.墙体类型:100mm厚 3.砂浆强度等级、配合比:WM M10砂浆 | m3 | 1.76 |  | 0
7 | 010402001001 | 砌块墙 | 1.砌块品种、规格、强度等级:A5.0加气混凝土砌块 2.墙体类型:200mm厚 3.砂浆强度等级:WM M5砂浆 | m3 | 129.06 |  | 0
| A.5 | 混凝土及钢筋混凝土工程
8 | 010501001001 | 垫层 | 1.混凝土种类:预拌混凝土 2.混凝土强度等级:C15 | m3 | 41.69 |  | 0
9 | 010501003001 | 独立基础 | 1.混凝土种类:预拌混凝土 2.混凝土强度等级:C30 | m3 | 58.8 |  | 0
10 | 010501004001 | 消防水池底板 | 1.混凝土种类:预拌混凝土 2.混凝土强度等级:C30，抗渗等级P6 | m3 | 167.91 |  | 0
11 | 010502001001 | 矩形柱 | 1.混凝土种类:预拌混凝土 2.混凝土强度等级:C30 | m3 | 29.18 |  | 0
12 | 010502002001 | 构造柱 | 1.混凝土种类:预拌混凝土 2.混凝土强度等级:C25 | m3 | 7.94 |  | 0
13 | 010503001001 | 基础梁 | 1.混凝土种类:预拌混凝土 2.混凝土强度等级:C30 | m3 | 35.06 |  | 0
14 | 010503002001 | 矩形梁 | 1.混凝土种类:预拌混凝土 2.混凝土强度等级:C30 | m3 | 30.4 |  | 0
15 | 010503004001 | 圈梁 | 1.混凝土种类:预拌混凝土 2.混凝土强度等级:C25 | m3 | 9.46 |  | 0
16 | 010503004002 | 混凝土坎台 | 1.混凝土种类:预拌混凝土 2.混凝土强度等级:C20 | m3 | 0.26 |  | 0
17 | 010504001001 | 消防水池池壁 | 1.混凝土种类:预拌混凝土 2.混凝土强度等级:C30，抗渗等级P6 | m3 | 120.33 |  | 0
18 | 010505003001 | 平板 | 1.混凝土种类:预拌混凝土 2.混凝土强度等级:C30 | m3 | 41.23 |  | 0
19 | 010505003002 | 消防水池顶板 | 1.混凝土种类:预拌混凝土 2.混凝土强度等级:C30，抗渗等级P6 | m3 | 43.36 |  | 0
20 | 010505006001 | 栏板 | 1.混凝土种类:预拌混凝土 2.混凝土强度等级:C30 | m3 | 21.95 |  | 0
21 | 010505008001 | 雨篷板 | 1.混凝土种类:预拌混凝土 2.混凝土强度等级:C30 | m3 | 4.14 |  | 0
22 | 010506001001 | 直形楼梯 | 1.混凝土种类:预拌混凝土 2.混凝土强度等级:C30 | m2 | 12.4 |  | 0
23 | 010507001001 | 散水 | 1.做法:青02J08-48-5 2.垫层材料种类、厚度:150mm厚3:7灰土（宽出面层300mm） 3.面层厚度:50mm厚C15混凝土，上撒1:1水泥砂浆压实抹光 | m2 | 49.52 |  | 0
24 | 010507001002 | 坡道 | 1.做法:青02J08-49-2 2.垫层材料种类、厚度:300mm厚3:7灰土（宽出面层300mm），100mm厚C15混凝土垫层 3.面层厚度:20mm厚1:2水泥细石抹面（用湿刷将浆刷去，使表面微露细石，斜坡道两边各留20宽不刷） | m2 | 52.74 |  | 0
25 | 010507003001 | 电缆沟 | 1.做法:建施0104-08-电缆沟大样1 2.沟截面净空尺寸:双沟800*1000+600*1000 3.垫层材料种类、厚度:120mm厚C20混凝土 4.混凝土种类:C20 5.混凝土强度等级:预拌混凝土 | m | 26.9 |  | 0
26 | 010507003002 | 电缆沟 | 1.做法:建施0104-08-电缆沟大样2 2.沟截面净空尺寸:400*400 3.垫层材料种类、厚度:120mm厚C20混凝土 4.混凝土种类:C20 5.混凝土强度等级:预拌混凝土 | m | 10 |  | 0
27 | 010507003003 | 电缆沟 | 1.做法:建施0104-08-油沟大样 2.沟截面净空尺寸:300*300 3.垫层材料种类、厚度:120mm厚C20混凝土 4.混凝土种类:C20 5.混凝土强度等级:预拌混凝土 | m | 2.3 |  | 0
28 | 010507003004 | 排水沟 | 1.做法:07J307-P7-32.沟截面净空尺寸:300*300 3.混凝土种类:C20 4.混凝土强度等级:预拌混凝土 | m | 14.3 |  | 0
29 | 010507005001 | 压顶 | 1.混凝土种类:预拌混凝土 2.混凝土强度等级:C25 | m3 | 3.16 |  | 0
30 | 010507006001 | 进线孔 | 1.部位:底板 2.混凝土种类:预拌混凝土 3.混凝土强度等级:C30 | m3 | 2.16 |  | 0
31 | 010507006002 | 进线孔 | 1.部位:井壁 2.混凝土种类:预拌混凝土 3.混凝土强度等级:C30 | m3 | 6.61 |  | 0
32 | 010512008001 | 进线孔盖板 | 1.混凝土种类:预拌混凝土 2.混凝土强度等级:C30 | m3 | 0.77 |  | 0
33 | 010515001001 | 现浇构件钢筋 | 1.钢筋种类:HPB300 2.钢筋规格:现浇构件圆钢 直径Φ10mm以内 | t | 0.359 |  | 0
34 | 010515001002 | 现浇构件钢筋 | 1.钢筋种类:HRB400 2.钢筋规格:现浇构件带肋钢筋(Ⅲ级) 直径Φ10mm以内 | t | 10.598 |  | 0
35 | 010515001003 | 现浇构件钢筋 | 1.钢筋种类:HRB400 2.钢筋规格:现浇构件带肋钢筋(Ⅲ级) 直径Φ12mm～16mm | t | 47.757 |  | 0
36 | 010515001004 | 现浇构件钢筋 | 1.钢筋种类:HRB400 2.钢筋规格:现浇构件带肋钢筋(Ⅲ级) 直径Φ18mm | t | 1.608 |  | 0
37 | 010515001005 | 现浇构件钢筋 | 1.钢筋种类:HRB400 2.钢筋规格:现浇构件带肋钢筋(Ⅲ级) 直径Φ20mm～25mm | t | 9.801 |  | 0
38 | 010515001006 | 现浇构件钢筋 | 1.钢筋种类:HPB300 2.钢筋规格:砌体内加固钢筋 | t | 0.769 |  | 0
39 | 010516002001 | 预埋铁件 | 1.钢材种类:Q235B、电缆沟埋件 | t | 0.3 |  | 0
40 | 010516003001 | 钢筋连接 | 1.连接方式:机械连接 2.规格:Φ18mm～20mm | 个 | 235 |  | 0
41 | 010516003002 | 钢筋连接 | 1.连接方式:机械连接 2.规格:Φ22mm～25mm | 个 | 238 |  | 0
| A.6 | 金属结构工程
42 | 010606008001 | 钢梯 | 1.钢材品种、规格:φ20钢筋 2.钢梯形式:钢爬梯 3.油漆品种:金属面清理除锈，红丹打底（或刷防锈漆），刮腻子、磨光，调和漆两遍 | t | 0.1 |  | 0
43 | 010607005001 | 砌块墙钢丝网加固 | 1.工程部位:加气混凝土砌体墙与混凝土梁、柱、墙连接部位（双面） 2.材料品种、规格:钉铺250mm宽耐碱玻纤网格布（钢丝网)水泥加强层加强 | m2 | 466.69 |  | 0
44 | 070205001001 | 铸铁盖板 | 1.工程部位:排水沟 2.盖板规格型号:铸铁盖板 | m | 10.3 |  | 0
45 | 070205001002 | 铸铁盖板 | 1.工程部位:排水沟 2.盖板规格型号:金属排水箅子 | m | 14.3 |  | 0
46 | 010606006001 | 钢平台 | 1.工程部位:电缆沟 2.钢材品种、规格:6mm厚花纹钢盖板 3.油漆品种:金属面清理除锈，红丹打底（或刷防锈漆），刮腻子、磨光，调和漆两遍 | t | 1.361 |  | 0
| A.8 | 门窗工程
47 | 010802001001 | 金属(塑钢）门 | 1.门代号及洞口尺寸:M1524、1500*2400 2.门框、扇材质:70系列单框双玻铝塑复合成品门 3.玻璃品种、厚度:中空玻璃6+12A+6 | 樘 | 1 |  | 0
48 | 010802003001 | 钢质防火门 | 1.门代号及洞口尺寸:FM甲1824、1800*2400 2.门类型:甲级钢质防火门 3.其他:含闭门器、顺位器 | 樘 | 3 |  | 0
49 | 010802003002 | 钢质防火门 | 1.门代号及洞口尺寸:FM甲1024、1000*2400 2.门类型:甲级钢质防火门 3.其他:含闭门器 | 樘 | 3 |  | 0
50 | 010802003003 | 钢质防火门 | 1.门代号及洞口尺寸:FM丙1524、1500*2400 2.门类型:丙级钢质防火门 3.其他:含闭门器、顺位器 | 樘 | 5 |  | 0
51 | 010802004001 | 防盗门 | 1.门代号及洞口尺寸:M1、1800*2400 2.门类型:成品钢制防盗门 | 樘 | 1 |  | 0
52 | 010802004002 | 防盗门 | 1.门代号及洞口尺寸:M2、1000*2100 2.门类型:成品钢制防盗门 | 樘 | 1 |  | 0
53 | 010807001001 | 金属（塑钢、断桥）窗 | 1.框、扇材质:黑色70系列铝塑复合窗 2.玻璃品种、厚度:低辐射中空玻璃6+12A+6 | m2 | 20.43 |  | 0
54 | 010807001002 | 金属（塑钢、断桥）窗 | 1.框、扇材质:铝合金百页窗 | m2 | 4.32 |  | 0
| A.9 | 屋面及防水工程
55 | 010901001001 | 瓦屋面 | 1.工程部位:坡屋顶 2.做法:建施0104-07-瓦屋面 3.找平层材料种类、厚度:15mm厚1：水泥砂浆找平层,30mm厚1:3水泥砂浆，满铺钢丝网，用15号镀锌钢丝绑扎并与屋面板预埋的φ10钢筋头绑牢，1:1:4水泥白灰砂浆加水泥重的3%麻刀卧浆，最薄处20mm厚 4.瓦品种、规格:筒瓦 | m2 | 90.93 |  | 0
56 | 010902001001 | 屋面卷材防水 | 1.防水部位:雨蓬 2.找平层厚度、砂浆配合比:25mm厚1:3水泥砂浆 3.卷材品种、规格、厚度:3mm厚SBS改性沥青防水卷材两道 4.保护层厚度、砂浆配合比:20mm厚1:2.5水泥砂浆保护层，每1m见方设分格缝 | m2 | 49.08 |  | 0
57 | 010902001002 | 屋面卷材防水 | 1.防水部位:不上人屋面 2.做法:建施0104-02-屋面1 3.找平层材料种类、厚度:25mm厚1:3水泥砂浆 4.卷材品种、规格、厚度:3mm厚SBS改性沥青防水卷材两道 5.保护层厚度、砂浆配合比:20mm厚1:2.5水泥砂浆保护层，每1m见方设分格缝 | m2 | 488.64 |  | 0
58 | 010902001003 | 屋面卷材防水 | 1.工程部位:消防水池、水泵房顶板 2.找平层做法:20mm厚1:2水泥砂浆找平 3.卷材品种、规格、厚度:4mm厚SBS改性沥青防水卷材，1.5mm厚自粘聚合物改性沥青防水卷材，0.3mm厚塑料隔离层 | m2 | 149.32 |  | 0
59 | 010903001001 | 墙面卷材防水 | 1.工程部位:消防水池、水泵房侧壁 2.找平层做法:20mm厚1:2水泥砂浆找平 3.卷材品种、规格、厚度:4mm厚SBS改性沥青防水卷材，1.5mm厚自粘聚合物改性沥青防水卷材，0.3mm厚塑料隔离层 | m2 | 510.95 |  | 0
60 | 010902006001 | 屋面（廊、阳台）泄（吐）水管 | 1.做法:青02J02-10-2 2.吐水管品种、规格:横式钢板水落口 | 个 | 4 |  | 0
61 | 010902006002 | 屋面（廊、阳台）泄（吐）水管 | 1.吐水管品种、规格:Φ50UPVC管，外凸100mm | 个 | 10 |  | 0
62 | 010903002001 | 墙面涂膜防水 | 1.工程部位:卫生间 2.涂膜厚度、遍数:1.5mm厚聚氨酯防水涂料 | m2 | 19.55 |  | 0
63 | 010903003001 | 墙面砂浆防水（防潮） | 1.工程部位:所有墙体低于室内地面标高60mm处 2.砂浆厚度、配合比:20mm厚1:2水泥砂浆加上5%防水剂 | m2 | 28.31 |  | 0
64 | 010903003002 | 墙面砂浆防水（防潮） | 1.工程部位:进线孔 2.砂浆厚度、配合比:20mm厚防水水泥砂浆 | m2 | 40.19 |  | 0
65 | 010903003003 | 墙面砂浆防水（防潮） | 1.工程部位:电缆沟 2.砂浆厚度、配合比:20mm厚防水水泥砂浆 | m2 | 114 |  | 0
66 | 010903003004 | 墙面砂浆防水（防潮） | 1.工程部位:排水沟 2.砂浆厚度、配合比:30mm厚1:2.5水泥砂浆 | m2 | 8.58 |  | 0
67 | 010904001001 | 楼（地）面卷材防水 | 1.工程部位:消防水池、水泵房底板 2.找平层做法:20mm厚1:2水泥砂浆找平,刷其层处理剂一遍 3.卷材品种、规格、厚度:4mm厚SBS改性沥青防水卷材,1.5mm厚自粘聚合物改性沥青防水卷材，0.3mm厚塑料隔离层 4.保护层做法:50mm厚C20细石混凝土 | m2 | 270.61 |  | 0
68 | 010904002001 | 楼（地）面涂膜防水 | 1.工程部位:卫生间 2.涂膜厚度、遍数:1.5mm厚聚氨酯防水涂料，面上撒黄砂，四周沿墙上翻400高 | m2 | 7.2 |  | 0
69 | 010904003001 | 楼（地）面砂浆防水(防潮） | 1.工程部位:进线孔 2.砂浆厚度、配合比:20mm厚防水水泥砂浆 | m2 | 1.28 |  | 0
70 | 010904003002 | 楼（地）面砂浆防水(防潮） | 1.工程部位:电缆沟 2.砂浆厚度、配合比:20mm厚防水水泥砂浆 | m2 | 41.66 |  | 0
71 | 010904003003 | 楼（地）面砂浆防水(防潮） | 1.工程部位:排水沟 2.砂浆厚度、配合比:30mm厚1:2.5水泥砂浆 | m2 | 4.29 |  | 0
| A.10 | 保温、隔热、防腐工程
72 | 011001001001 | 保温隔热屋面 | 1.保温隔热部位:不上人屋面 2.保温隔热材料品种、规格、厚度:1:6水泥焦渣找坡层最薄处30mm厚，80mm厚B1级石墨聚苯板 | m2 | 414.4 |  | 0
73 | 011001001002 | 保温隔热屋面 | 1.保温隔热部位:不上人屋面 2.保温隔热材料品种、规格、厚度:1:6水泥焦渣找坡层最薄处30mm厚，屋面周圈处设500宽80mm厚A1级岩棉板做为防火隔离带 | m2 | 46.4 |  | 0
74 | 011001001003 | 保温隔热屋面 | 1.工程部位:消防水池、水泵房顶板 2.保温隔热材料品种、规格、厚度:20mm厚1:2水泥砂浆找平，60mm厚石墨聚苯板 | m2 | 149.32 |  | 0
75 | 011001003001 | 保温隔热墙面 | 1.保温隔热部位:外墙面 2.找平层厚度、砂浆配合比:1:3水泥砂浆找平层 3.保温隔热材料品种、规格及厚度:50mm厚保温一体板 4.粘结材料种类及做法:聚合物砂浆粘结剂（满粘） | m2 | 469.87 |  | 0
76 | 011001003002 | 保温隔热墙面 | 1.保温隔热部位:消防水池、水泵房侧壁 2.保温隔热方式:外保温 3.保温隔热面层材料品种、规格、性能:20mm厚1:2水泥砂浆找平，60mm厚石墨聚苯板 | m2 | 510.95 |  | 0
| A.11 | 楼地面装饰工程
77 | 011101001001 | 水泥砂浆楼地面 | 1.工程部位:其他房间 2.做法:建施0104-02-地1 3.垫层材料种类、厚度:150mm厚3:7灰土，60mm厚C15混凝土 4.素水泥浆遍数:水泥浆一道（内掺建筑胶） 5.面层厚度、砂浆配合比:20mm厚1:2水泥砂浆，压实抹光 | m2 | 241.02 |  | 0
78 | 011101001002 | 水泥砂浆楼地面 | 1.工程部位:消防水池、水泵房 2.面层厚度、砂浆配合比:20mm厚1:2.5水泥砂浆抹面压光 | m2 | 192.48 |  | 0
79 | 011102003001 | 块料楼地面 | 1.工程部位:休息室 2.做法:建施0104-02-地1 3.垫层材料种类、厚度:150mm厚3:7灰土，60mm厚C15混凝土 4.找平层厚度、砂浆配合比:素水泥浆一道（内掺建筑胶） 5.结合层厚度、砂浆配合比:20mm厚1:3干硬性水泥砂浆结合层（内掺建筑胶），5mm厚1:2.5水泥砂浆粘结层（内掺建筑胶） 6.面层材料品种、规格、颜色:10mm厚玻化地砖铺实拍平，水泥砂浆擦缝（规格为800*800） 7.酸洗、打蜡要求:满足设计和规范的要求 | m2 | 25.55 |  | 0
80 | 011102003002 | 块料楼地面 | 1.工程部位:卫生间 2.做法:建施0104-02-地2 3.垫层材料种类、厚度:150mm厚3:7灰土，60mm厚C15混凝土 4.找平层厚度、砂浆配合比:1:3水泥砂浆找坡层，最薄处20mm厚，坡向地漏，一次抹平 5.结合层厚度、砂浆配合比:30mm厚1:3干硬性水泥砂浆结合层（内掺建筑胶） 6.面层材料品种、规格、颜色:10mm厚防滑地砖铺实拍平，干水泥擦缝（规格为300*300） 7.酸洗、打蜡要求:满足设计和规范的要求 | m2 | 4.02 |  | 0
81 | 011105001001 | 水泥砂浆踢脚线 | 1.做法:建施0104-02-踢2 2.踢脚线高度:H=100mm 3.底层厚度、砂浆配合比:10mm厚1:3水泥砂浆打底扫毛或划出纹道 4.面层厚度、砂浆配合比:8mm厚1:2.5水泥砂浆罩面压实赶光 | m2 | 24.14 |  | 0
82 | 011105003001 | 块料踢脚线 | 1.做法:建施0104-02-踢1 2.踢脚线高度:H=100mm 3.粘贴层厚度、材料种类:6mm厚1:1:6水泥石灰膏砂浆打底扫毛，6mm厚1:2水泥砂浆（内掺建筑胶）粘结层 4.面层材料品种、规格、颜色:10mm厚铺地砖，稀水泥浆擦缝（地砖颜色、材质同地面） | m2 | 2.32 |  | 0
83 | 011106004001 | 水泥砂浆楼梯面层 | 1.做法:建施0104-02-地1 2.素水泥浆遍数:水泥浆一道（内掺建筑胶） 3.面层厚度、砂浆配合比:20mm厚1:2水泥砂浆，压实抹光 4.面层做法要求:符合设计及规范要求 | m2 | 12.4 |  | 0
| A.12 | 墙、柱面装饰与隔断、幕墙工程
84 | 011201001001 | 墙面一般抹灰 | 1.工程部位:其他房间 2.做法:建施0104-02-内1 3.墙体类型:内墙面 4.底层厚度、砂浆配合比:界（抹）界面剂一道，10mm厚1:1:6水泥石灰膏砂浆打底扫毛 5.面层厚度、砂浆配合比:6mm厚1:0.3:5水泥石灰膏砂浆打底扫毛 | m2 | 1239.46 |  | 0
85 | 011201001002 | 墙面一般抹灰 | 1.工程部位:消防水池、水泵房 2.墙体类型:外墙 3.面层厚度、砂浆配合比:20mm厚1:2.5水泥砂浆抹面压光 | m2 | 510.15 |  | 0
86 | 011201001003 | 墙面一般抹灰 | 1.工程部位:消防水池、水泵房 2.墙体类型:内墙 3.面层厚度、砂浆配合比:20mm厚1:2.5水泥砂浆抹面压光 | m2 | 461.95 |  | 0
87 | 011204003001 | 块料墙面 | 1.工程部位:卫生间 2.做法:建施0104-02-内2 3.墙体类型:内墙面 4.找平层厚度、砂浆配合比:刷（抹）界面剂一道，8mm厚1:1:6水泥石灰谊砂浆打底扫毛，6mm厚1:0.5:2.5水泥石灰膏砂浆压实抹平 5.结合层厚度、砂浆配合比:4mm厚水泥聚合物砂浆粘结层，揉挤压实 6.面层材料品种、规格、颜色:5~8mm厚面砖（规格为300*300） 7.缝宽、嵌缝材料种类:白水泥浆擦缝 8.磨光、酸洗、打蜡要求:满足设计和规范的要求 | m2 | 19.55 |  | 0
88 | 011204003002 | 块料墙面 | 1.工程部位:外墙墙裙 2.做法:建施0104-02、外墙2 3.安装方式:砂浆黏贴 4.底层厚度、砂浆配合比::8mm厚1:1:6水泥石灰膏砂浆打底扫毛或划出纹道，6mm厚1:2.5建筑胶水泥砂浆打底木抹子抹平 5.粘结层做法:5mm厚1:2建筑胶水泥砂浆粘接层 6.面层材料品种、规格、颜色:贴5mm~8mm厚浅灰釉面砖 7.缝宽、嵌缝材料种类:白水泥擦缝 8.磨光、酸洗、打蜡要求:满足设计和规范的要求 | m2 | 36.55 |  | 0
| A.13 | 天棚工程
89 | 011301001001 | 天棚抹灰 | 1.做法:建施0104-02-顶3 2.工程部位:室外雨蓬及入口门斗处 3.抹灰厚度、材料种类:7mm厚1:2.5防水水泥砂浆，压浆压光，5mm厚1:2.5防水水泥砂浆，原浆压光 | m2 | 37.66 |  | 0
90 | 011302001001 | 吊顶天棚 | 1.做法:建施0104-02-顶2 2.工程部位:卫生间 3.龙骨材料种类、规格、中距:U型轻钢中龙骨U27*60*0.63，中距≤500，找平后用吊件直接吊挂在预留钢筋环下，U型轻钢模撑龙骨U27*60*0.63，设于板条纵向接缝处5.压条材料种类、规格:钉（粘）塑料线脚 4.面层材料品种、规格:9mm厚PVC条板面层，宽136(或186），用自攻螺丝与龙骨固定5.压条材料种类、规格:钉（粘）塑料线脚 5.压条材料种类、规格:钉（粘）塑料线脚 | m2 | 4 |  | 0
| A.14 | 油漆、涂料、裱糊工程
91 | 011406001001 | 抹灰面油漆 | 1.做法:建施0104-02-顶1 2.工程部位:其他房间 3.刮腻子遍数:3mm厚底层防裂腻子分遍找平，2mm厚面层耐水腻子找平 4.油漆品种、刷漆遍数:刷白色乳胶漆两遍 | m2 | 435.13 |  | 0
92 | 011406001002 | 抹灰面油漆 | 1.工程部位:其他房间 2.做法:建施0104-02-内1 3.油漆品种、刷漆遍数:喷或刷白色内墙乳胶漆两遍 | m2 | 1239.46 |  | 0
93 | 011406001003 | 抹灰面油漆 | 1.工程部位:外墙面 2.油漆品种、刷漆遍数:真石漆 | m2 | 396.84 |  | 0
94 | 011407002001 | 天棚喷刷涂料 | 1.工程部位:室外雨蓬及入口门斗处 2.做法:建施0104-02-顶3 3.涂料品种、喷刷遍数:外墙涂料 | m2 | 37.66 |  | 0
| A.15 | 其他装饰工程
95 | 011505006001 | 浴巾架 | 1.做法:青02J05-2-56/2 | 套 | 1 |  | 0
96 | 011503001001 | 金属扶手、栏杆、栏板 | 1.工程部位:楼梯栏杆 H=1.1m、竖向杆件间距≤110mm 2.做法:青02J06-25/5、48/17 3.扶手材料种类、规格:木扶手 4.栏杆材料种类、规格:不锈钢方钢楼梯栏杆 | m | 10 |  | 0
97 | 011505001001 | 洗漱台 | 1.做法:青02J05-1-51/1 2.材料品种、规格、颜色:大理石 | m2 | 1.2 |  | 0
补充分部
98 | 01B001 | 屋面检修孔盖板 | 1.做法:12J201-H9 2.基层材料:五夹板 3.填充层材料及规格:30mm厚岩棉板、12mm企口木板 4.面层材料及规格:0.8mm厚铝板 | m2 | 1 |  | 0
设备用房给排水
1 | 031001006001 | 塑料管 | 1.安装部位:室内 2.介质:给水 3.材质、规格:PP-R聚丙烯冷水管 DN25 4.连接形式:热熔连接 5.压力试验及吹、洗设计要求:水冲洗 | m | 5.8 |  | 0
2 | 031001006002 | 塑料管 | 1.安装部位:室内 2.介质:给水 3.材质、规格:PP-R聚丙烯冷水管 DN20 4.连接形式:热熔连接 5.压力试验及吹、洗设计要求:水冲洗 | m | 2 |  | 0
3 | 031001002001 | 钢管 | 1.安装部位:室内 2.介质:热媒 3.规格、压力等级:DN20 4.连接形式:焊接 5.压力试验及吹、洗设计要求:水冲洗 | m | 7 |  | 0
4 | 031001005001 | 铸铁管 | 1.安装部位:室内 2.介质:排水 3.材质、规格: 柔性机制铸铁管 DN100 4.连接形式:卡箍连接 | m | 4.5 |  | 0
5 | 031001005002 | 铸铁管 | 1.安装部位:室内 2.介质:雨水 3.材质、规格: 柔性机制铸铁管 DN100 4.连接形式:卡箍连接 | m | 7.5 |  | 0
6 | 031006012001 | 热水器、开水炉 | 1.能源种类:成品电开水器 | 台 | 1 |  | 0
7 | 031003001001 | 螺纹阀门 | 1.类型:自动排气阀 2.规格、压力等级:DN25 | 个 | 1 |  | 0
8 | 031004003001 | 洗脸盆 | 1.类型:洗脸盆 2.组装形式:节水节能型 | 组 | 1 |  | 0
9 | 031004006001 | 大便器 | 1.类型:蹲便器 2.组装形式:节水节能型 | 组 | 1 |  | 0
10 | 031004010001 | 淋浴器 | 1.类型:淋浴器 2.组装形式:节水节能型 | 套 | 1 |  | 0
11 | 030901013001 | 灭火器 | 1.形式:手提式灭火器 2.规格、型号:MF/ABC4 | 具 | 16 |  | 0
12 | 030901013002 | 灭火器 | 1.形式:悬挂式灭火器 2.规格、型号:FZXA10/1.2 | 具 | 4 |  | 0
设备用房-电气
高压部分
1 | 030402017001 | 高压成套配电柜 | 1.名称:进线柜AH1 2.规格:800*1500*2300 3.基础型钢形式、规格:10#槽钢 | 台 | 1 |  | 0
2 | 030402017002 | 高压成套配电柜 | 1.名称:电压互感器柜AH2 2.规格:800*1500*2300 3.基础型钢形式、规格:10#槽钢 | 台 | 1 |  | 0
3 | 030402017003 | 高压成套配电柜 | 1.名称:计量柜AH3 2.规格:800*1500*2300 3.基础型钢形式、规格:10#槽钢 | 台 | 1 |  | 0
4 | 030402017004 | 高压成套配电柜 | 1.名称:馈线柜AH4 2.规格:800*1500*2300 3.基础型钢形式、规格:10#槽钢 | 台 | 1 |  | 0
5 | 030402017005 | 高压成套配电柜 | 1.名称:馈线柜AH5 2.规格:800*1500*2300 3.基础型钢形式、规格:10#槽钢 | 台 | 1 |  | 0
低压部分
6 | 030113010001 | 电动发电机组 | 1.名称:柴油发电机组 | 台 | 1 |  | 0
7 | 030404004001 | 低压开关柜(屏） | 1.名称:配电柜AA1 2.规格:600*1000*2200 3.基础型钢形式、规格:10#槽钢 | 台 | 1 |  | 0
8 | 030404004002 | 低压开关柜(屏） | 1.名称:配电柜AA2 2.规格:600*1000*2200 3.基础型钢形式、规格:10#槽钢 | 台 | 1 |  | 0
9 | 030404004003 | 低压开关柜(屏） | 1.名称:配电柜AA3 2.规格:1000*1000*2200 3.基础型钢形式、规格:10#槽钢 | 台 | 1 |  | 0
10 | 030404004004 | 低压开关柜(屏） | 1.名称:配电柜AA4 2.规格:600*1000*2200 3.基础型钢形式、规格:10#槽钢 | 台 | 1 |  | 0
11 | 030404004005 | 低压开关柜(屏） | 1.名称:配电柜AA5 2.规格:1000*1000*2200 3.基础型钢形式、规格:10#槽钢 | 台 | 1 |  | 0
12 | 030404004006 | 低压开关柜(屏） | 1.名称:配电柜AA6 2.规格:600*1000*2200 3.基础型钢形式、规格:10#槽钢 | 台 | 1 |  | 0
13 | 030404004007 | 低压开关柜(屏） | 1.名称:配电柜AA7 2.规格:600*1000*2200 3.基础型钢形式、规格:10#槽钢 | 台 | 1 |  | 0
14 | 030404004008 | 低压开关柜(屏） | 1.名称:配电柜AA8 2.规格:600*1000*2200 3.基础型钢形式、规格:10#槽钢 | 台 | 1 |  | 0
15 | 030404004009 | 低压开关柜(屏） | 1.名称:配电柜AA9 2.规格:600*1000*2200 3.基础型钢形式、规格:10#槽钢 | 台 | 1 |  | 0
16 | 030404004010 | 低压开关柜(屏） | 1.名称:配电柜AA10 2.规格:1000*1000*2200 3.基础型钢形式、规格:10#槽钢 | 台 | 1 |  | 0
17 | 030404016001 | 控制箱 | 1.名称:锅炉循环泵控制箱ASB | 台 | 1 |  | 0
18 | 030404016002 | 控制箱 | 1.名称:生活泵控制箱ASH | 台 | 1 |  | 0
19 | 030404016003 | 控制箱 | 1.名称:潜污泵控制箱AQW | 台 | 1 |  | 0
20 | 030404017001 | 配电箱 | 1.名称:休息室照明箱ALX | 台 | 1 |  | 0
21 | 030404017002 | 配电箱 | 1.名称:配电箱ALM | 台 | 1 |  | 0
22 | 030404017003 | 配电箱 | 1.名称:消火栓泵双电源自动切换电源箱AXF | 台 | 1 |  | 0
23 | 030404034001 | 照明开关 | 1.名称:暗装翘板式开关 2.规格:250V 10A 3.安装方式:边距地1.3m | 个 | 8 |  | 0
24 | 030404034002 | 照明开关 | 1.名称:暗装翘板式双联开关 2.规格:250V 10A 3.安装方式:边距地1.3m | 个 | 7 |  | 0
25 | 030404034003 | 照明开关 | 1.名称:暗装翘板式三联开关 2.规格:250V 10A 3.安装方式:边距地1.3m | 个 | 2 |  | 0
26 | 030404034004 | 照明开关 | 1.名称:暗装翘板式四联开关 2.规格:250V 10A 3.安装方式:边距地1.3m | 个 | 5 |  | 0
27 | 030404034005 | 照明开关 | 1.名称:防爆双极开关 2.规格:250V 10A 3.安装方式:边距地1.3m | 个 | 2 |  | 0
28 | 030404034006 | 照明开关 | 1.名称:双控开关 2.规格:250V 10A 3.安装方式:边距地1.3m | 个 | 1 |  | 0
29 | 030404033001 | 风扇 | 1.名称:换气扇 | 台 | 1 |  | 0
30 | 030404035001 | 插座 | 1.名称:安全型三极暗装插座 2.规格:250V 10A | 个 | 27 |  | 0
31 | 030404035002 | 插座 | 1.名称:带保护极的单相密闭插座 2.规格:250V 10A 3.安装方式:边距地0.3m | 个 | 5 |  | 0
32 | 030404035003 | 插座 | 1.名称:热水器插座 2.规格:250V 16A 3.安装方式:边距地2.2m | 个 | 1 |  | 0
33 | 030406006001 | 低压交流异步电动机 | 1.名称:低压交流异步电动机 2.容量(kW):3KW以内 | 台 | 7 |  | 0
34 | 030406006002 | 低压交流异步电动机 | 1.名称:低压交流异步电动机 2.容量(kW):13KW以内 | 台 | 2 |  | 0
35 | 030406006003 | 低压交流异步电动机 | 1.名称:低压交流异步电动机 2.容量(kW):30KW以内 | 台 | 2 |  | 0
36 | 030408001001 | 电力电缆 | 1.名称:电力电缆 2.型号:WDZCN-YJY 3.规格:4*25+1*16 | m | 18.06 |  | 0
37 | 030408001002 | 电力电缆 | 1.名称:电力电缆 2.型号:WDZCN-YJY 3.规格:5*16 | m | 61.04 |  | 0
38 | 030408001003 | 电力电缆 | 1.名称:电力电缆 2.型号:NH-YJY 3.规格:5*6 | m | 30.2 |  | 0
39 | 030408001004 | 电力电缆 | 1.名称:电力电缆 2.型号:YJV22 3.规格:4*150+1*95 | m | 43.32 |  | 0
40 | 030408001005 | 电力电缆 | 1.名称:电力电缆 2.型号:YJV22 3.规格:4*25+1*16 | m | 31.66 |  | 0
41 | 030408001006 | 电力电缆 | 1.名称:电力电缆 2.型号:ZR-YJV22 3.规格:4*150+1*95 | m | 21.66 |  | 0
42 | 030408001007 | 电力电缆 | 1.名称:电力电缆 2.型号:YJV22 3.规格:4*35+1*16 | m | 90.3 |  | 0
43 | 030408001008 | 电力电缆 | 1.名称:电力电缆 2.型号:ZR-YJV22 3.规格:4*35+1*16 | m | 23.49 |  | 0
44 | 030408001009 | 电力电缆 | 1.名称:电力电缆 2.型号:WDZCN-YJY 3.规格:5*6 | m | 43.46 |  | 0
45 | 030408001010 | 电力电缆 | 1.名称:电力电缆 2.型号:NH-YJV 3.规格:3*150+2*95 | m | 73.84 |  | 0
46 | 030408001011 | 电力电缆 | 1.名称:电力电缆 2.型号:YJV 3.规格:3*95+2*50 | m | 71.84 |  | 0
47 | 030408001012 | 电力电缆 | 1.名称:电力电缆 2.型号:YJV22 3.规格:5*6 | m | 10 |  | 0
48 | 030408001013 | 电力电缆 | 1.名称:电力电缆 2.型号:WDZ-YJY 3.规格:4*6 | m | 30.12 |  | 0
49 | 030408001014 | 电力电缆 | 1.名称:电力电缆 2.型号:NH-YJY 3.规格:3*6 | m | 26.26 |  | 0
50 | 030408001015 | 电力电缆 | 1.名称:电力电缆 2.型号:NG-A(BTLY) 3.规格:5*4 | m | 40 |  | 0
51 | 030408001016 | 电力电缆 | 1.名称:电力电缆 2.型号:WDZBN-YJY 3.规格:4*10 | m | 13.44 |  | 0
52 | 030408001017 | 电力电缆 | 1.名称:电力电缆 2.型号:WDZBN-YJY 3.规格:3*10 | m | 13.44 |  | 0
53 | 030408001018 | 电力电缆 | 1.名称:电力电缆 2.型号:WDZBN-YJY 3.规格:4*2.5 | m | 18.81 |  | 0
54 | 030408006001 | 电力电缆头 | 1.名称:电力电缆头 2.型号:WDZCN-YJY 3.规格:4*25+1*16 | 个 | 2 |  | 0
55 | 030408006002 | 电力电缆头 | 1.名称:电力电缆头 2.型号:WDZCN-YJY 3.规格:5*16 | 个 | 4 |  | 0
56 | 030408006003 | 电力电缆头 | 1.名称:电力电缆头 2.型号:NH-YJY 3.规格:5*6 | 个 | 2 |  | 0
57 | 030408006004 | 电力电缆头 | 1.名称:电力电缆头 2.型号:YJV22 3.规格:4*150+1*95 | 个 | 2 |  | 0
58 | 030408006005 | 电力电缆头 | 1.名称:电力电缆头 2.型号:YJV22 3.规格:4*25+1*16 | 个 | 4 |  | 0
59 | 030408006006 | 电力电缆头 | 1.名称:电力电缆头 2.型号:ZR-YJV22 3.规格:4*150+1*95 | 个 | 2 |  | 0
60 | 030408006007 | 电力电缆头 | 1.名称:电力电缆头 2.型号:YJV22 3.规格:4*35+1*16 | 个 | 8 |  | 0
61 | 030408006008 | 电力电缆头 | 1.名称:电力电缆头 2.型号:ZR-YJV22 3.规格:4*35+1*16 | 个 | 2 |  | 0
62 | 030408006009 | 电力电缆头 | 1.名称:电力电缆头 2.型号:WDZCN-YJY 3.规格:5*6 | 个 | 2 |  | 0
63 | 030408006010 | 电力电缆头 | 1.名称:电力电缆头 2.型号:NH-YJV 3.规格:3*150+2*95 | 个 | 6 |  | 0
64 | 030408006011 | 电力电缆头 | 1.名称:电力电缆头 2.型号:YJV 3.规格:3*95+2*50 | 个 | 8 |  | 0
65 | 030408006012 | 电力电缆头 | 1.名称:电力电缆头 2.型号:YJV22 3.规格:5*6 | 个 | 2 |  | 0
66 | 030408006013 | 电力电缆头 | 1.名称:电力电缆头 2.型号:WDZ-YJY 3.规格:4*6 | 个 | 10 |  | 0
67 | 030408006014 | 电力电缆头 | 1.名称:电力电缆头 2.型号:NH-YJY 3.规格:3*6 | 个 | 2 |  | 0
68 | 030408006015 | 电力电缆头 | 1.名称:电力电缆头 2.型号:NG-A(BTLY) 3.规格:5*4 | 个 | 2 |  | 0
69 | 030408006016 | 电力电缆头 | 1.名称:电力电缆头 2.型号:WDZBN-YJY 3.规格:4*10 | 个 | 4 |  | 0
70 | 030408006017 | 电力电缆头 | 1.名称:电力电缆头 2.型号:WDZBN-YJY 3.规格:3*10 | 个 | 4 |  | 0
71 | 030408006018 | 电力电缆头 | 1.名称:电力电缆头 2.型号:WDZBN-YJY 3.规格:4*2.5 | 个 | 4 |  | 0
72 | 030409002001 | 接地母线 | 1.名称:接地母线 2.材质:镀锌扁钢 3.规格:-40*4 | m | 246.4 |  | 0
73 | 030409003001 | 避雷引下线 | 1.名称:防雷引下线 2.材质:利用主内主筋焊接作为引下线 | m | 81 |  | 0
74 | 030409005001 | 避雷网 | 1.名称:接闪带 2.材质:镀锌圆钢 3.规格:Φ12 | m | 131.66 |  | 0
75 | 030411001001 | 配管 | 1.名称:钢管 2.材质:A3 3.规格:SC-80 4.配置形式:暗配 | m | 24.59 |  | 0
76 | 030411001002 | 配管 | 1.名称:钢管 2.材质:A3 3.规格:SC-50 4.配置形式:暗配 | m | 36.74 |  | 0
77 | 030411001003 | 配管 | 1.名称:钢管 2.材质:A3 3.规格:SC-32 4.配置形式:暗配 | m | 70.04 |  | 0
78 | 030411001004 | 配管 | 1.名称:钢管 2.材质:A3 3.规格:SC-25 4.配置形式:暗配 | m | 44.32 |  | 0
79 | 030411001005 | 配管 | 1.名称:钢管 2.材质:A3 3.规格:SC-20 4.配置形式:暗配 | m | 1447.83 |  | 0
80 | 030409008001 | 等电位端子箱、测试板 | 1.名称:总等电位连接箱MEB 2.规格:300*250*100 | 块 | 1 |  | 0
81 | 030409008002 | 等电位端子箱、测试板 | 1.名称:局部等电位连接箱LEB | 块 | 9 |  | 0
82 | 030411004001 | 配线 | 1.名称:配线 2.配线形式:管内穿线 3.型号:WDZ-BV 4.规格:2.5mm2 | m | 66.51 |  | 0
83 | 030411004002 | 配线 | 1.名称:配线 2.配线形式:管内穿线 3.型号:WDZ-BYJ 4.规格:2.5mm2 | m | 103.86 |  | 0
84 | 030411004003 | 配线 | 1.名称:配线 2.配线形式:管内穿线 3.型号:WDZ-BYJ 4.规格:4mm2 | m | 86.25 |  | 0
85 | 030411004004 | 配线 | 1.名称:配线 2.配线形式:管内穿线 3.型号:ZR-BV 4.规格:2.5mm2 | m | 2383.45 |  | 0
86 | 030411006001 | 接线盒 | 1.名称:开关、插座接线盒 | 个 | 58 |  | 0
87 | 030411006002 | 接线盒 | 1.名称:灯具接线盒 | 个 | 49 |  | 0
88 | 030412002001 | 工厂灯 | 1.名称:防水防尘灯 2.规格:22W 3.安装形式:吸顶 | 套 | 11 |  | 0
89 | 030412002002 | 工厂灯 | 1.名称:防水防尘灯（带蓄电池） 2.规格:28W，带阻燃保护罩 3.安装形式:吸顶 | 套 | 13 |  | 0
90 | 030412001001 | 普通灯具 | 1.名称:吸顶灯 2.规格:22W 3.类型:吸顶 | 套 | 9 |  | 0
91 | 030412005001 | 荧光灯 | 1.名称:单管荧光灯 2.规格:28W 3.安装形式:吸顶 | 套 | 2 |  | 0
92 | 030412005002 | 荧光灯 | 1.名称:壁装单管荧光灯（带蓄电池） 2.规格:28W 3.安装形式:边距地2.8m | 套 | 6 |  | 0
93 | 030412005003 | 荧光灯 | 1.名称:双管荧光灯（带蓄电池） 2.规格:2*28W 3.安装形式:吸顶 | 套 | 7 |  | 0
94 | 030412002003 | 工厂灯 | 1.名称:隔爆灯 2.规格:22W 3.安装形式:吸顶 | 套 | 1 |  | 0
95 | 030414002001 | 送配电装置系统 | 1.名称:送配电装置系统调试 | 系统 | 1 |  | 0
96 | 030414006001 | 事故照明切换装置 | 1.名称:事故照明切换装置系统调试 | 系统 | 1 |  | 0
97 | 030414011001 | 接地装置 | 1.名称:接地网调试 | 系统 | 1 |  | 0
设备用房-暖通
锅炉房
1 | 031001002001 | 钢管 | 1.安装部位:室内 2.介质:热媒 3.规格、压力等级:DN80 4.连接形式:焊接 5.压力试验及吹、洗设计要求:水冲洗 | m | 20 |  | 0
2 | 031001002002 | 钢管 | 1.安装部位:室内 2.介质:热媒 3.规格、压力等级:DN65 4.连接形式:焊接 5.压力试验及吹、洗设计要求:水冲洗 | m | 3.5 |  | 0
3 | 031001002003 | 钢管 | 1.安装部位:室内 2.介质:热媒 3.规格、压力等级:DN40 4.连接形式:焊接 5.压力试验及吹、洗设计要求:水冲洗 | m | 11.5 |  | 0
4 | 031003003001 | 焊接法兰阀门 | 1.类型:闸阀 2.规格、压力等级:DN50 | 个 | 2 |  | 0
5 | 031003003002 | 焊接法兰阀门 | 1.类型:止回阀 2.规格、压力等级:DN50 | 个 | 1 |  | 0
6 | 031003003003 | 焊接法兰阀门 | 1.类型:闸阀 2.规格、压力等级:DN32 | 个 | 2 |  | 0
7 | 031003003004 | 焊接法兰阀门 | 1.类型:闸阀 2.规格、压力等级:DN65 | 个 | 6 |  | 0
8 | 031003003005 | 焊接法兰阀门 | 1.类型:止回阀 2.规格、压力等级:DN65 | 个 | 3 |  | 0
9 | 031003010001 | 软接头(软管） | 1.材质:软接头 2.规格:DN65 | 个 | 6 |  | 0
10 | 030113015001 | 过滤器 | 1.名称:过滤器 2.规格:DN65 | 台 | 3 |  | 0
11 | 030601002001 | 压力仪表 | 1.名称:压力表 | 台 | 15 |  | 0
12 | 030601001001 | 温度仪表 | 1.名称:温度计 | 支 | 6 |  | 0
13 | 031003003006 | 焊接法兰阀门 | 1.类型:闸阀 2.规格、压力等级:DN40 | 个 | 9 |  | 0
14 | 031003010002 | 软接头(软管） | 1.材质:软接头 2.规格:DN40 | 个 | 6 |  | 0
15 | 031003003007 | 焊接法兰阀门 | 1.类型:启闭阀 2.规格、压力等级:DN40 | 个 | 9 |  | 0
16 | 030224001001 | 成套整装锅炉 | 1.结构形式:电热水锅炉 2.蒸汽出率(t/h):热水供回水温度75/50℃;热水流量4m3/h;压降16kPa;额定热效率:≥97%;配电功率:120kW(380V);机组参考尺寸:1250x700x1200;参考运行重量:0.75T 3.热功率（MW):额定供热量:117KW | 台 | 3 |  | 0
17 | 030109012001 | 其他泵 | 1.名称:循环水泵 2.规格:流量:6.6m3/h;扬程:28m;转速:2950r/min;电机功率:1.5kW(380V);类型:低噪声卧式离心泵;水泵效率:>40%基础参考尺寸:800x600;参考运行重量:44kg | 台 | 3 |  | 0
18 | 030225002001 | 水处理设备 | 1.名称:全自动软化水处理器 2.型号:产水量4T/h;输入功率:500W(220V),双阀双罐,一用一备,连续出水,单罐参考尺寸D*H:400x1650;参考运行重量:0.5T | 台 | 1 |  | 0
19 | 031006015001 | 水箱 | 1.材质、类型:不锈钢软化水箱 2.型号、规格:容积1m3;参考尺寸:1100x1100x1100水箱的详细做法参见图标图集(03R401) | 台 | 1 |  | 0
20 | 31006002001 | 稳压给水设备 | 1.设备名称:自动补水排气定压机组 2.型号、规格:定压:0.12MPa,定压精度:0.02MPa,补水泵2台,单台参数:流量0.2m3/h,扬程19m,功率:0.55kW,启泵压力:0.14MPa,停泵压力:0.21MPa电磁阀开启压力:0.24MPa,安全阀开启压力:0.26MPa具有自动排气功能,基座参考尺寸:1400x800 | 套 | 1 |  | 0
21 | 031006008001 | 水处理器 | 1.类型:旁流综合水处理器 2.型号、规格:参考型号:WD-32PLZH/I-1.0进出口径:DN32;配电功率:400W(220V)参考尺寸:900x500x1400 | 台 | 1 |  | 0
22 | 031201001001 | 管道刷油 | 1.除锈级别:轻锈 2.油漆品种:红丹防锈漆 3.涂刷遍数、漆膜厚度:红丹防锈漆两道 | m2 | 8.21 |  | 0
23 | 031002001001 | 管道支架 | 1.材质:型钢支架 | kg | 21.992 |  | 0
24 | 031201003001 | 金属结构刷油 | 1.除锈级别:轻锈 2.油漆品种:防锈漆、调和漆 3.涂刷遍数、漆膜厚度:各两道 | kg | 21.992 |  | 0
暖通
25 | 031001002004 | 钢管 | 1.安装部位:室内 2.介质:热媒 3.规格、压力等级:DN25 4.连接形式:螺纹连接 5.压力试验及吹、洗设计要求:水冲洗 | m | 47.3 |  | 0
26 | 031001002005 | 钢管 | 1.安装部位:室内 2.介质:热媒 3.规格、压力等级:DN20 4.连接形式:螺纹连接 5.压力试验及吹、洗设计要求:水冲洗 | m | 68.1 |  | 0
27 | 031005001001 | 铸铁散热器 | 1.型号、规格:承压0.8MPa 中心距600mm 配手动放气阀 | 片 | 178 |  | 0
28 | 031003001001 | 螺纹阀门 | 1.类型:高阻恒温控制阀 2.规格、压力等级:DN20 | 个 | 12 |  | 0
29 | 031003001002 | 螺纹阀门 | 1.类型:球阀 2.规格、压力等级:DN20 | 个 | 12 |  | 0
30 | 031003001003 | 螺纹阀门 | 1.类型:手动放风阀 2.规格、压力等级:Φ8 | 个 | 12 |  | 0
31 | 031003001004 | 螺纹阀门 | 1.类型:自动排气阀 2.规格、压力等级:DN20 | 个 | 30 |  | 0
32 | 031005005001 | 暖风机 | 1.类型:电取暖器 2.型号、规格:1.6KW 220V | 台 | 2 |  | 0
33 | 031005005002 | 暖风机 | 1.类型:电取暖器 2.型号、规格:2.0KW 220V | 台 | 2 |  | 0
34 | 030108003001 | 轴流通风机 | 1.名称:壁式轴流风机 2.规格:风量:826m³/h 全压39pa 功率:25w 电压:220v | 台 | 3 |  | 0
35 | 030108003002 | 轴流通风机 | 1.名称:壁式轴流风机 2.规格:风量:1507m³/h 全压54pa 功率:40w 电压:220v | 台 | 1 |  | 0
36 | 030108003003 | 轴流通风机 | 1.名称:壁式轴流风机 2.规格:风量:2208m³/h 全压69pa 功率:60w 电压:220v | 台 | 2 |  | 0
37 | 030108003004 | 轴流通风机 | 1.名称:壁式轴流风机 2.规格:风量:3922m³/h 全压90pa 功率:120w 电压:220v | 台 | 1 |  | 0
38 | 030108003005 | 轴流通风机 | 1.名称:壁式轴流风机 2.规格:风量:20000m³/h 全压160pa 功率:1.5Kw 电压:380v | 台 | 1 |  | 0
39 | 030108006001 | 其他风机 | 1.名称:天花排风扇 2.规格:风量:150m³/h 全压150pa 功率:25w 电压220v | 台 | 1 |  | 0
40 | 031009001001 | 采暖工程系统调试 |  | 系统 | 1 |  | 0
41 | 030704001001 | 通风工程检测、调试 |  | 系统 | 1 |  | 0
设备用房-消防水泵房
1 | 031001007001 | 复合管 | 1.安装部位:室内 2.介质:给水 3.材质、规格:PSP钢塑复合管 DN100 4.连接形式:双热熔连接 5.压力试验及吹、洗设计要求:水冲洗、试压 | m | 49.85 |  | 0
2 | 031001007002 | 复合管 | 1.安装部位:室内 2.介质:给水 3.材质、规格:PSP钢塑复合管 DN80 4.连接形式:双热熔连接 5.压力试验及吹、洗设计要求:水冲洗、试压 | m | 22.8 |  | 0
3 | 031001007003 | 复合管 | 1.安装部位:室内 2.介质:给水 3.材质、规格:PSP钢塑复合管 DN50 4.连接形式:双热熔连接 5.压力试验及吹、洗设计要求:水冲洗、试压 | m | 5 |  | 0
4 | 030901002001 | 消火栓钢管 | 1.安装部位:室内 2.材质、规格:内外热浸镀锌钢管 DN250 3.连接形式:卡箍连接 4.压力试验及冲洗设计要求:水冲洗、试压 | m | 18.8 |  | 0
5 | 030901002002 | 消火栓钢管 | 1.安装部位:室内 2.材质、规格:内外热浸镀锌钢管 DN200 3.连接形式:卡箍连接 4.压力试验及冲洗设计要求:水冲洗、试压 | m | 38.88 |  | 0
6 | 030901002003 | 消火栓钢管 | 1.安装部位:室内 2.材质、规格:内外热浸镀锌钢管 DN150 3.连接形式:卡箍连接 4.压力试验及冲洗设计要求:水冲洗、试压 | m | 21.6 |  | 0
7 | 030901002004 | 消火栓钢管 | 1.安装部位:室内 2.材质、规格:内外热浸镀锌钢管 DN100 3.连接形式:卡箍连接 4.压力试验及冲洗设计要求:水冲洗、试压 | m | 17.28 |  | 0
8 | 030901002005 | 消火栓钢管 | 1.安装部位:室内 2.材质、规格:内外热浸镀锌钢管 DN80 3.连接形式:卡箍连接 4.压力试验及冲洗设计要求:水冲洗、试压 | m | 19.44 |  | 0
9 | 030901002006 | 消火栓钢管 | 1.安装部位:室内 2.材质、规格:内外热浸镀锌钢管 DN65 3.连接形式:卡箍连接 4.压力试验及冲洗设计要求:水冲洗、试压 | m | 8.2 |  | 0
10 | 031001001001 | 镀锌钢管 | 1.安装部位:室内 2.介质:机械排水 3.规格、压力等级:DN80 4.连接形式:螺纹连接 | m | 5.8 |  | 0
11 | 031003003001 | 焊接法兰阀门 | 1.类型:明杆闸阀 2.材质:碳钢 3.规格、压力等级:DN250 Z45T-1.6 4.连接形式:法兰连接 | 个 | 2 |  | 0
12 | 031003003002 | 焊接法兰阀门 | 1.类型:明杆闸阀 2.材质:碳钢 3.规格、压力等级:DN200 Z45T-1.6 4.连接形式:法兰连接 | 个 | 7 |  | 0
13 | 031003003003 | 焊接法兰阀门 | 1.类型:明杆闸阀 2.材质:碳钢 3.规格、压力等级:DN150 Z45T-1.6 4.连接形式:法兰连接 | 个 | 1 |  | 0
14 | 031003003004 | 焊接法兰阀门 | 1.类型:明杆闸阀 2.材质:碳钢 3.规格、压力等级:DN100 Z45T-1.6 4.连接形式:法兰连接 | 个 | 5 |  | 0
15 | 031003003005 | 焊接法兰阀门 | 1.类型:明杆闸阀 2.材质:碳钢 3.规格、压力等级:DN80 Z45T-1.6 4.连接形式:法兰连接 | 个 | 1 |  | 0
16 | 031003003006 | 焊接法兰阀门 | 1.类型:蝶阀 2.材质:碳钢 3.规格、压力等级:DN200 D71X-1.6 4.连接形式:法兰连接 | 个 | 2 |  | 0
17 | 031003003007 | 焊接法兰阀门 | 1.类型:蝶阀 2.材质:碳钢 3.规格、压力等级:DN150 D71X-1.6 4.连接形式:法兰连接 | 个 | 2 |  | 0
18 | 031003003008 | 焊接法兰阀门 | 1.类型:蝶阀 2.材质:碳钢 3.规格、压力等级:DN100 D71X-1.6 4.连接形式:法兰连接 | 个 | 2 |  | 0
19 | 031003003009 | 焊接法兰阀门 | 1.类型:蝶阀 2.材质:碳钢 3.规格、压力等级:DN80 D71X-1.6 4.连接形式:法兰连接 | 个 | 2 |  | 0
20 | 031003003010 | 焊接法兰阀门 | 1.类型:蝶阀 2.材质:碳钢 3.规格、压力等级:DN65 D71X-1.6 4.连接形式:法兰连接 | 个 | 4 |  | 0
21 | 031003003011 | 焊接法兰阀门 | 1.类型:缓闭止回阀 2.材质:碳钢 3.规格、压力等级:DN200 4.连接形式:法兰连接 | 个 | 2 |  | 0
22 | 031003003012 | 焊接法兰阀门 | 1.类型:缓闭止回阀 2.材质:碳钢 3.规格、压力等级:DN100 4.连接形式:法兰连接 | 个 | 2 |  | 0
23 | 031003003013 | 焊接法兰阀门 | 1.类型:蝶式止回阀 2.材质:碳钢 3.规格、压力等级:DN50 4.连接形式:法兰连接 | 个 | 2 |  | 0
24 | 031003010001 | 软接头(软管） | 1.材质:可曲绕橡胶接头 2.规格:DN200 3.连接形式:法兰连接 | 个 | 2 |  | 0
25 | 031003010002 | 软接头(软管） | 1.材质:可曲绕橡胶接头 2.规格:DN150 3.连接形式:法兰连接 | 个 | 4 |  | 0
26 | 031003010003 | 软接头(软管） | 1.材质:可曲绕橡胶接头 2.规格:DN100 3.连接形式:法兰连接 | 个 | 4 |  | 0
27 | 031003010004 | 软接头(软管） | 1.材质:可曲绕橡胶接头 2.规格:DN50 3.连接形式:法兰连接 | 个 | 2 |  | 0
28 | 031003003014 | 焊接法兰阀门 | 1.类型:电磁阀 2.材质:碳钢 3.规格、压力等级:DN100 4.连接形式:法兰连接 | 个 | 1 |  | 0
29 | 031003003015 | 焊接法兰阀门 | 1.类型:电磁阀 2.材质:碳钢 3.规格、压力等级:DN80 4.连接形式:法兰连接 | 个 | 1 |  | 0
30 | 031003003016 | 焊接法兰阀门 | 1.类型:泄压阀 2.材质:碳钢 3.规格、压力等级:DN200 4.连接形式:法兰连接 | 个 | 1 |  | 0
31 | 031003003017 | 焊接法兰阀门 | 1.类型:泄水阀 2.材质:碳钢 3.规格、压力等级:DN65 4.连接形式:法兰连接 | 个 | 2 |  | 0
32 | 030601002001 | 压力仪表 | 1.名称:真空表 2.型号:Z-150,-0.1~0MPa,带表前检修阀 | 台 | 2 |  | 0
33 | 030601002002 | 压力仪表 | 1.名称:压力表 2.型号:Y-150,0~1.0MPa,带表前检修阀 | 台 | 4 |  | 0
34 | 030601002003 | 压力仪表 | 1.名称:压力表 2.型号:Y-150,0~1.6MPa,带表前检修阀 | 台 | 2 |  | 0
35 | 030601002004 | 压力仪表 | 1.名称:电接点压力表 2.型号:YZ-150,0~1.6MPa,220V | 台 | 1 |  | 0
36 | 030601004001 | 流量仪表 | 1.名称:水位控制器 2.型号:YK22,带就地显示 | 台 | 2 |  | 0
37 | 030601004002 | 流量仪表 | 1.名称:直读式流量计 2.型号:DN200,0~40L/s | 台 | 2 |  | 0
38 | 031006001001 | 变频给水设备 | 1.设备名称:变频生活给水设备 2.水泵主要技术参数:Q=20m3/h,H=47m,P=4.0KW(总功率),二台水泵、一用一备 3.附件名称、规格、数量:气压罐(V=50L) | 套 | 1 |  | 0
39 | 030109012001 | 其他泵 | 1.名称:消火栓加压泵 2.型号:XBD3.2/25-100-160(L) 3.规格:Q=25L/S,H=32m,P=15KW | 台 | 2 |  | 0
40 | 031006002001 | 稳压给水设备 | 1.设备名称:消防增压稳压设备 2.型号、规格:XW(L)-II-1.5-38-ADL 3.水泵主要技术参数:配用水泵型号:ADL4-6,Q=1.5L/s,H=38,N=0.75Kw(单台泵) 4.附件名称、规格、数量:立式隔膜式气压罐:SQL800X0.6 | 套 | 1 |  | 0
41 | 030109011001 | 潜水泵 | 1.名称:潜污泵 2.型号:50WQ10-15-1.1 3.规格:Q=10m3/h,H=15m,P=1.1kW | 台 | 2 |  | 0
42 | 031006011001 | 紫外线杀菌设备 | 1.名称:水箱自洁消毒器 2.规格:WTS-2A(内置式) | 台 | 1 |  | 0
43 | 031006008001 | 水处理器 | 1.类型:一体化次氯酸钠发生器 2.型号、规格:有效氯产量:50g/h | 台 | 1 |  | 0
44 | 030104007001 | 电动葫芦 | 1.名称:电动葫芦 2.型号:起重量:1t,起升高度:9m,P=2.0kW 3.跨距:配工字钢轨道L=12.8m | 台 | 1 |  | 0
45 | 031003003018 | 焊接法兰阀门 | 1.类型:钢制Y型水过滤器 2.规格、压力等级:DN150 3.连接形式:法兰连接 | 个 | 1 |  | 0
46 | 031002003001 | 套管 | 1.名称、类型:A型柔性防水套管 2.材质:钢制 3.规格:D3=95 | 个 | 5 |  | 0
47 | 031002003002 | 套管 | 1.名称、类型:A型柔性防水套管 2.材质:钢制 3.规格:D3=114 | 个 | 5 |  | 0
48 | 031002003003 | 套管 | 1.名称、类型:A型柔性防水套管 2.材质:钢制 3.规格:D3=110 | 个 | 1 |  | 0
49 | 031002003004 | 套管 | 1.名称、类型:A型柔性防水套管 2.材质:钢制 3.规格:D3=203 | 个 | 2 |  | 0
50 | 031002003005 | 套管 | 1.名称、类型:A型柔性防水套管 2.材质:钢制 3.规格:D3=226 | 个 | 5 |  | 0
51 | 031002003006 | 套管 | 1.名称、类型:A型柔性防水套管 2.材质:钢制 3.规格:D3=480 | 个 | 1 |  | 0
52 | 031002003007 | 套管 | 1.名称、类型:B型柔性防水套管 2.材质:钢制 3.规格:D3=130 | 个 | 2 |  | 0
53 | 031002003008 | 套管 | 1.名称、类型:B型柔性防水套管 2.材质:钢制 3.规格:D3=180 | 个 | 2 |  | 0
54 | 031002003009 | 套管 | 1.名称、类型:B型柔性防水套管 2.材质:钢制 3.规格:D3=240 | 个 | 1 |  | 0
55 | 030901013001 | 灭火器 | 1.形式:手提式干粉灭火器 2.规格、型号:MF/ABC4 | 具 | 2 |  | 0
56 | 031201001001 | 管道刷油 | 1.除锈级别:轻锈 2.油漆品种:红单防锈漆 3.涂刷遍数、漆膜厚度:红单防锈漆两道 | m2 | 64.39 |  | 0
57 | 031208002001 | 管道绝热 | 1.绝热材料品种:厚离心玻璃棉保温 2.绝热厚度:δ=30mm | m3 | 0.75 |  | 0
58 | 031208007001 | 防潮层、保护层 | 1.材料:铝箔纸防潮 2.层数:一层 | m2 | 28.05 |  | 0
59 | 031002001001 | 管道支架 | 1.材质:型钢支架 | kg | 132.484 |  | 0
60 | 031201003001 | 金属结构刷油 | 1.油漆品种:调和漆 2.涂刷遍数、漆膜厚度:两道 | kg | 132.484 |  | 0
清单第1600章设备用房合计 人民币 | [6 empty] | 0

## 1600章-室外
工程量清单表
国道569曼德拉至大通公路终点主线收费站施工招标MDSG-1标段
第1600章 房建工程（室外）
序号 | 项目编码 | 项目名称 | 项目特征描述 | 单位 | 数量 | 单价 | 合价
室外-道路、围墙
行车道路面
1 | 010101002001 | 挖一般土方 | 1.土壤类别:三类土 2.挖土深度:道路结构层 3.弃土运距:由投标人自行考虑 | m3 | 1259.37 |  | 0
2 | 010103002001 | 余方弃置 | 1.废弃料品种:土 2.运距:由投标人自行考虑 | m3 | 1259.37 |  | 0
3 | 040202001001 | 路床(槽）整形 | 1.部位:行车道 2.范围:施工范围 | m2 | 2171.33 |  | 0
4 | 040202015001 | 水泥稳定碎(砾）石 | 1.水泥含量:4% 2.石料规格:详见设计规范要求 3.厚度:18cm | m2 | 2171.33 |  | 0
5 | 040202009001 | 砂砾石 | 1.石料规格:级配砂砾石 2.厚度:18cm | m2 | 2171.33 |  | 0
6 | 040203007001 | 水泥混凝土 | 1.混凝土强度等级:C35 2.厚度:22cm 3.胀缝:软木嵌条（涂沥青）聚氯乙烯胶泥填缝料，传力杆Φ28 @300 L=400 带套筒 4.缩缝:沥青橡胶嵌缝条，拉杆Φ14 @300 L=700 | m2 | 2171.33 |  | 0
7 | 040204004001 | 安砌侧(平、缘）石 | 1.材料品种、规格:100/120*350*495 混凝土立缘石 2.基础、垫层：材料品种、厚度:4%水泥碎石稳定层 30厚1:3水泥砂浆 | m | 455.48 |  | 0
实体围墙
8 | 010101003001 | 挖沟槽土方 | 1.土壤类别:三类土 2.挖土深度:2m以内 3.弃土运距:由投标人自行考虑 | m3 | 496.45 |  | 0
9 | 010103001001 | 回填方 | 1.填方材料品种:土 2.填方粒径要求:详见设计规范要求 3.填方来源、运距:由投标人自行考虑 | m3 | 342.58 |  | 0
10 | 010103002002 | 余方弃置 | 1.废弃料品种:土 2.运距:由投标人自行考虑 | m3 | 153.87 |  | 0
11 | 010501001001 | 垫层 | 1.混凝土种类:商砼 2.混凝土强度等级:C20 | m3 | 70.74 |  | 0
12 | 010401001001 | 砖基础 | 1.砖品种、规格、强度等级:MU10灰砂砖 2.砂浆强度等级:M7.5水泥砂浆 | m3 | 83.63 |  | 0
13 | 010503004001 | 圈梁 | 1.混凝土种类:商砼 2.混凝土强度等级:C20 | m3 | 15.5 |  | 0
14 | 010401009001 | 实心砖柱 | 1.砖品种、规格、强度等级:MU10灰砂砖 2.柱类型:砖砌柱 3.砂浆强度等级、配合比:M5混合砂浆 | m3 | 35.8 |  | 0
15 | 010401003001 | 实心砖墙 | 1.砖品种、规格、强度等级:MU10灰砂砖 2.墙体类型:砌体墙 3.砂浆强度等级、配合比:M5混合砂浆 | m3 | 139.81 |  | 0
16 | 010507005001 | 砖墙压顶 | 1.断面尺寸:370*140mm 2.混凝土种类:商砼 3.混凝土强度等级:C20 | m3 | 14.37 |  | 0
17 | 010507005002 | 砖柱压顶 | 1.断面尺寸:480*290mm 2.混凝土种类:商砼 3.混凝土强度等级:C20 | m3 | 6.41 |  | 0
18 | 010515001001 | 现浇构件钢筋 | 1.钢筋种类、规格:HPB300 Φ10以内 | t | 2.064 |  | 0
19 | 010515001002 | 现浇构件钢筋 | 1.钢筋种类、规格:HPB300 16以内 | t | 1.413 |  | 0
20 | 010903003001 | 墙面砂浆防水 | 1.部位:墙基排水洞 2.防水层做法:20厚1:2防水砂浆加5%硅质（无机铝盐）防水剂防潮层 | m2 | 8.21 |  | 0
21 | 010903003002 | 墙面砂浆防潮 | 1.部位:防潮层 2.防水层做法:20厚1:2防水砂浆加5%硅质（无机铝盐）防水剂防潮层 | m2 | 77.12 |  | 0
22 | 011201001001 | 墙面一般抹灰 | 1.墙体类型:外墙 2.面层厚度、砂浆配合比:抹灰砂浆 | m2 | 1636.73 |  | 0
23 | 011407001001 | 墙面喷刷涂料 | 1.喷刷涂料部位:外墙 2.涂料品种、喷刷遍数:米黄色水性外墙涂料 | m2 | 1636.73 |  | 0
通透围墙
24 | 010101003002 | 挖沟槽土方 | 1.土壤类别:三类土 2.挖土深度:2m以内 3.弃土运距:由投标人自行考虑 | m3 | 300.56 |  | 0
25 | 010103001002 | 回填方 | 1.填方材料品种:土 2.填方粒径要求:详见设计规范要求 3.填方来源、运距:由投标人自行考虑 | m3 | 208.47 |  | 0
26 | 010103002003 | 余方弃置 | 1.废弃料品种:土 2.运距:由投标人自行考虑 | m3 | 96.09 |  | 0
27 | 010501001002 | 垫层 | 1.混凝土种类:商砼 2.混凝土强度等级:C20 | m3 | 35.5 |  | 0
28 | 010401001002 | 砖基础 | 1.砖品种、规格、强度等级:MU10灰砂砖 2.砂浆强度等级:M7.5水泥砂浆 | m3 | 60.59 |  | 0
29 | 010401009002 | 实心砖柱 | 1.砖品种、规格、强度等级:MU10灰砂砖 2.柱类型:砖砌柱 3.砂浆强度等级、配合比:M5混合砂浆 | m3 | 14.84 |  | 0
30 | 010401003002 | 实心砖墙 | 1.砖品种、规格、强度等级:MU10灰砂砖 2.墙体类型:砌体墙 3.砂浆强度等级、配合比:M5混合砂浆 | m3 | 20.88 |  | 0
31 | 010507005003 | 钢筋混凝土压顶 | 1.断面尺寸:240*180mm 2.混凝土种类:商砼 3.混凝土强度等级:C20 | m3 | 7.52 |  | 0
32 | 010515001003 | 现浇构件钢筋 | 1.钢筋种类、规格:HPB300 Φ10以内 | t | 0.246 |  | 0
33 | 010903003003 | 墙面砂浆防水 | 1.部位:墙基排水洞 2.防水层做法:20厚1:2防水砂浆加5%硅质（无机铝盐）防水剂防潮层 | m2 | 5.01 |  | 0
34 | 010903003004 | 墙面砂浆防潮 | 1.部位:防潮层 2.防水层做法:20厚1:2防水砂浆加5%硅质（无机铝盐）防水剂防潮层 | m2 | 46.69 |  | 0
35 | 011201001002 | 墙面一般抹灰 | 1.墙体类型:外墙 2.面层厚度、砂浆配合比:抹灰砂浆 | m2 | 352.64 |  | 0
36 | 011407001002 | 墙面喷刷涂料 | 1.喷刷涂料部位:外墙 2.涂料品种、喷刷遍数:米黄色水性外墙涂料 | m2 | 352.64 |  | 0
37 | 010607002001 | 成品栅栏 | 1.材料品种、规格:不锈钢钢管 | m2 | 208.8 |  | 0
停车场
38 | 010101002002 | 挖一般土方 | 1.土壤类别:三类土 2.挖土深度:2m以内 3.弃土运距:由投标人自行考虑 | m3 | 68.72 |  | 0
39 | 010103002004 | 余方弃置 | 1.废弃料品种:土 2.运距:由投标人自行考虑 | m3 | 68.72 |  | 0
40 | 040202001002 | 路床(槽）整形 | 1.部位:停车场 2.范围:施工范围 | m2 | 442.96 |  | 0
41 | 040202015002 | 水泥稳定碎(砾）石 | 1.水泥含量:4.5%水泥稳定碎石基层 2.厚度:20cm | m2 | 442.96 |  | 0
42 | 040203008001 | 块料面层 | 1.块料品种、规格:孔内填泥种草 490*250*155植草广场砖 | m2 | 442.96 |  | 0
43 | 040204004002 | 安砌侧(平、缘）石 | 1.材料品种、规格:100/120*350*495 混凝土立缘石 2.基础、垫层：材料品种、厚度:4.5%水泥碎石稳定层 30厚1:3水泥砂浆 | m | 112.5 |  | 0
篮球场铺装
44 | 010101002003 | 挖一般土方 | 1.土壤类别:普通土 2.挖土深度:2m内 3.弃土运距:由投标人自行考虑 | m3 | 172.92 |  | 0
45 | 010103002005 | 余方弃置 | 1.废弃料品种:土 2.运距:由投标人自行考虑 | m3 | 172.92 |  | 0
46 | 040202001003 | 路床(槽）整形 | 1.部位:篮球场 2.范围:施工范围 | m2 | 420 |  | 0
47 | 040202005001 | 石灰、碎石、土 | 1.配合比:水泥：石屑：碎石稳定层（重量比5:5:90） 2.厚度:15cm | m2 | 420 |  | 0
48 | 040203007002 | 水泥混凝土 | 1.混凝土强度等级:C25 2.掺和料:详见设计规范要求 3.厚度:20cm 4.胀缝:软木嵌条（涂沥青）聚氯乙烯胶泥填缝料 5.缩缝:沥青橡胶嵌缝条 | m2 | 420 |  | 0
49 | 040205006001 | 标线 | 1.材料品种:801胶调白色水泥填平 2.线型:球场边线、中心线、技术线、发球线、三分球线、端线 | m2 | 19.63 |  | 0
室外-排水
雨水工程
土方工程
1 | 010101003001 | 挖沟槽土方 | 1.土壤类别:详给排水设计说明及施工说明 2.挖土深度:4m以内 3.弃土运距:自行考虑 | m3 | 3225.11 |  | 0
2 | 010101004001 | 挖基坑土方 | 1.土壤类别:详给排水设计说明及施工说明 2.挖土深度:4m以内 3.弃土运距:自行考虑 | m3 | 1318.25 |  | 0
3 | 010103002001 | 余方弃置 | 1.废弃料品种:土 2.运距:自行考虑 | m3 | 1228.77 |  | 0
4 | 010103001001 | 回填方 | 1.填方材料品种:土 | m3 | 3493.17 |  | 0
管网工程
5 | 040501004001 | 聚乙烯（HDPE)塑钢缠绕排水管 | 1.垫层、基础材质及厚度:详04S520-57 2.材质及规格:DN600 3.连接形式:承插连接 4.铺设深度:4m以内 5.管道检验及试验要求:闭水试验 | m | 104.73 |  | 0
6 | 040501004002 | 聚乙烯（HDPE)塑钢缠绕排水管 | 1.垫层、基础材质及厚度:详04S520-57 2.材质及规格:DN500 3.连接形式:承插连接 4.铺设深度:4m以内 5.管道检验及试验要求:闭水试验 | m | 67.67 |  | 0
7 | 040501004003 | 聚乙烯（HDPE)塑钢缠绕排水管 | 1.垫层、基础材质及厚度:详04S520-57 2.材质及规格:DN400 3.连接形式:承插连接 4.铺设深度:4m以内 5.管道检验及试验要求:闭水试验 | m | 133.17 |  | 0
8 | 040501004004 | 聚乙烯（HDPE)塑钢缠绕排水管 | 1.垫层、基础材质及厚度:详04S520-57 2.材质及规格:DN300 3.连接形式:承插连接 4.铺设深度:4m以内 5.管道检验及试验要求:闭水试验 | m | 982.37 |  | 0
9 | 040504002001 | φ1000混凝土雨水检查井 | 1.垫层、基础材质及厚度:100mm厚C10混凝土垫层；详02S515-13 2.混凝土强度等级:C20 3.盖板材质、规格:重型双层井盖 4.井盖、井圈材质及规格:详02S515-13 5.踏步材质、规格:铸铁踏步 6.防渗、防水要求:1:2防水水泥砂浆抹面，厚20mm | 座 | 29 |  | 0
10 | 040504002002 | φ1250混凝土雨水检查井 | 1.垫层、基础材质及厚度:100mm厚C10混凝土垫层；详02S515-26 2.混凝土强度等级:C20 3.盖板材质、规格:重型双层井盖 4.井盖、井圈材质及规格:详02S515-26 5.踏步材质、规格:铸铁踏步 6.防渗、防水要求:1:2防水水泥砂浆抹面，厚20mm | 座 | 18 |  | 0
11 | 040504009001 | 雨水口 | 1.雨水箅子及圈口材质、型号、规格:砖砌偏沟式单箅子雨水口详05S518-6 | 座 | 30 |  | 0
钢筋工程
12 | 040901001001 | 现浇构件钢筋 | 1.钢筋种类:HRB335;HRB400 2.钢筋规格:12 3.部位:井壁及井底 | t | 8.264 |  | 0
13 | 040901002001 | 预制构件钢筋 | 1.钢筋种类:HRB335;HRB400 2.钢筋规格:12 3.部位:井盖板 | t | 0.972 |  | 0
污水工程
土方工程
14 | 010101003002 | 挖沟槽土方 | 1.土壤类别:详给排水设计说明及施工说明 2.挖土深度:4m以内 3.弃土运距:自行考虑 | m3 | 1016.47 |  | 0
15 | 010101004002 | 挖基坑土方 | 1.土壤类别:详给排水设计说明及施工说明 2.挖土深度:4m以内 3.弃土运距:自行考虑 | m3 | 744.52 |  | 0
16 | 010103002002 | 余方弃置 | 1.废弃料品种:土 2.运距:自行考虑 | m3 | 305.68 |  | 0
17 | 010103001002 | 回填方 | 1.填方材料品种:土 | m3 | 1455.3 |  | 0
管网工程
18 | 040501004005 | 聚乙烯（HDPE)塑钢缠绕排水管 | 1.垫层、基础材质及厚度:详04S520-57 2.材质及规格:DN300 3.连接形式:承插连接 4.铺设深度:4m以内 5.管道检验及试验要求:闭水试验 | m | 358.45 |  | 0
19 | 040504002003 | φ1000混凝土污水检查井 | 1.垫层、基础材质及厚度:100mm厚C10混凝土垫层；详02S515-22 2.混凝土强度等级:C20 3.盖板材质、规格:重型双层井盖 4.井盖、井圈材质及规格:详02S515-22 5.踏步材质、规格:铸铁踏步 6.防渗、防水要求:1:2防水水泥砂浆 | 座 | 28 |  | 0
钢筋工程
20 | 040901001002 | 现浇构件钢筋 | 1.钢筋种类:HRB335;HRB400 2.钢筋规格:12 3.部位:井壁及井底 | t | 4.303 |  | 0
21 | 040901002002 | 预制构件钢筋 | 1.钢筋种类:HRB335;HRB400 2.钢筋规格:12 3.部位:井盖板 | t | 0.579 |  | 0
化粪池
土方工程
22 | 010101004003 | 挖基坑土方 | 1.土壤类别:三类土 2.挖土深度:4m以内 | m3 | 544.93 |  | 0
23 | 010103001003 | 回填方 | 1.密实度要求:密实状态 2.填方来源、运距:根据现场实际情况考虑 | m3 | 180.78 |  | 0
24 | 010103002003 | 余方弃置 | 1.废弃料品种:弃土 2.运距:根据现场实际情况考虑 | m3 | 364.15 |  | 0
钢筋混凝土工程
25 | 010507006001 | 化粪池(G13-100SQF) | 1.混凝土种类:商砼 2.混凝土强度等级:C30 3.垫层材料种类、厚度:C10素混凝土垫层 4.井盖:Φ700铸铁井盖 5.盖板:C30现浇盖板 6.井圈:C25预制井圈 7.化粪池名称、定型图号:详03S702-113 | 座 | 1 |  | 0
26 | 010515001001 | 现浇构件钢筋 | 1.钢筋种类、规格:圆钢 Φ10以内 | t | 0.258 |  | 0
27 | 010515001002 | 现浇构件钢筋 | 1.钢筋种类、规格:圆钢 Φ12以内 | t | 2.251 |  | 0
28 | 010515001003 | 现浇构件钢筋 | 1.钢筋种类、规格:圆钢 Φ14以内 | t | 1.381 |  | 0
29 | 010515001004 | 现浇构件钢筋 | 1.钢筋种类、规格:圆钢 Φ16以内 | t | 2.105 |  | 0
30 | 010515001005 | 现浇构件钢筋 | 1.钢筋种类、规格:带肋钢筋 18 | t | 1.096 |  | 0
31 | 010515001006 | 现浇构件钢筋 | 1.钢筋种类、规格:带肋钢筋 22 | t | 0.346 |  | 0
32 | 010515002001 | 预制构件钢筋 | 1.钢筋种类、规格:Φ10以内 | t | 0.12 |  | 0
33 | 010515002002 | 预制构件钢筋 | 1.钢筋种类、规格:12 | t | 0.175 |  | 0
隔油池(详04S519-73;GG-2F;25F)
土方工程
34 | 010101004004 | 挖基坑土方 | 1.土壤类别:三类土 2.挖土深度:4m以内 | m3 | 25.69 |  | 0
35 | 010103001004 | 回填方 | 1.密实度要求:密实状态 2.填方来源、运距:根据现场实际情况考虑 | m3 | 12.3 |  | 0
36 | 010103002004 | 余方弃置 | 1.废弃料品种:弃土 2.运距:根据现场实际情况考虑 | m3 | 13.39 |  | 0
钢筋混凝土工程
37 | 010404001001 | 垫层 | 1.垫层材料种类、配合比、厚度:100mm厚C10垫层；详04S519-73;GG-2F;25F | m3 | 0.5 |  | 0
38 | 070101001001 | 池底板 | 1.垫层材料种类、厚度:250mm厚混凝土底板；详04S519-73 2.混凝土强度等级:C25 | m3 | 0.94 |  | 0
39 | 070101002001 | 池壁 | 1.混凝土强度等级:C25 2.壁厚:250mm 3.防水:1:2防水砂浆抹面；20mm厚 | m3 | 2.71 |  | 0
40 | 070101003001 | 池顶板 | 1.混凝土强度等级:C30 | m3 | 1.59 |  | 0
41 | 010515001007 | 现浇构件钢筋 | 1.钢筋种类、规格:圆钢 Φ10以内 | t | 0.001 |  | 0
42 | 010515001008 | 现浇构件钢筋 | 1.钢筋种类、规格:圆钢 Φ12以内 | t | 0.281 |  | 0
43 | 010515001009 | 现浇构件钢筋 | 1.钢筋种类、规格:圆钢 Φ14以内 | t | 0.009 |  | 0
44 | 010515002003 | 预制构件钢筋 | 1.钢筋种类、规格:Φ10以内 | t | 0.025 |  | 0
45 | 010515002004 | 预制构件钢筋 | 1.钢筋种类、规格:12 | t | 0.035 |  | 0
室外-给水工程
土方工程
1 | 010101003001 | 挖沟槽土方 | 1.土壤类别:详给排水设计说明及施工说明 2.挖土深度:4m以内 3.弃土运距:自行考虑 | m3 | 863.63 |  | 0
2 | 010101004001 | 挖基坑土方 | 1.土壤类别:详给排水设计说明及施工说明 2.挖土深度:4m以内 3.弃土运距:自行考虑 | m3 | 90.65 |  | 0
3 | 010103002001 | 余方弃置 | 1.废弃料品种:土 2.运距:自行考虑 | m3 | 46.13 |  | 0
4 | 010103001001 | 回填方 | 1.填方材料品种:土 | m3 | 908.15 |  | 0
管件工程
5 | 040502005001 | 阀门 | 1.种类:闸阀 2.材质及规格:DN25 3.连接方式:法兰连接 | 个 | 2 |  | 0
6 | 040502005002 | 阀门 | 1.种类:闸阀 2.材质及规格:DN32 3.连接方式:法兰连接 | 个 | 2 |  | 0
7 | 040502005003 | 阀门 | 1.种类:闸阀 2.材质及规格:DN50 3.连接方式:法兰连接 | 个 | 3 |  | 0
8 | 040502005004 | 阀门 | 1.种类:闸阀 2.材质及规格:DN80 3.连接方式:法兰连接 | 个 | 3 |  | 0
9 | 040502005005 | 阀门 | 1.种类:闸阀 2.材质及规格:DN100 3.连接方式:法兰连接 | 个 | 4 |  | 0
10 | 040502010001 | 消火栓 | 1.规格:SA100/65-1.0 2.安装部位、方式:室外地下 | 个 | 3 |  | 0
11 | 031003012001 | 倒流防止器 | 1.型号、规格:DN100 2.连接形式:法兰连接 | 套 | 1 |  | 0
管网工程
12 | 040501004001 | 钢丝网骨架塑料（聚乙烯）复合给水管 | 1.垫层、基础材质及厚度:详10S507-40 2.材质及规格:DN100 3.连接形式:电熔连接求:管道试验（公称压力1.0MPa） 4.铺设深度:4m以内 5.管道检验及试验要 | m | 111.92 |  | 0
13 | 040501004002 | 钢丝网骨架塑料（聚乙烯）复合给水管 | 1.垫层、基础材质及厚度:详10S507-40 2.材质及规格:DN80 3.连接形式:电熔连接 4.铺设深度:4m以内 5.管道检验及试验要求:管道试验（公称压力1.0MPa） | m | 30 |  | 0
14 | 040501004003 | 钢丝网骨架塑料（聚乙烯）复合给水管 | 1.垫层、基础材质及厚度:详10S507-40 2.材质及规格:DN50 3.连接形式:电熔连接 4.铺设深度:4m以内 5.管道检验及试验要求:管道试验（公称压力1.0MPa） | m | 206 |  | 0
15 | 040501004004 | 钢丝网骨架塑料（聚乙烯）复合给水管 | 1.垫层、基础材质及厚度:详10S507-40 2.材质及规格:DN40 3.连接形式:电熔连接 4.铺设深度:4m以内 5.管道检验及试验要求:管道试验（公称压力1.0MPa） | m | 63.4 |  | 0
16 | 040501004005 | 钢丝网骨架塑料（聚乙烯）复合给水管 | 1.垫层、基础材质及厚度:详10S507-40 2.材质及规格:DN25 3.连接形式:电熔连接 4.铺设深度:4m以内 5.管道检验及试验要求:管道试验（公称压力1.0MPa） | m | 25 |  | 0
17 | 040504001001 | Φ1200砖砌圆形立式闸阀井 | 1.垫层、基础材质及厚度:100mm厚C10混凝土垫层；200mm厚C25钢筋混凝土底板；详05S502-16 2.砌筑材料品种、规格、强度等级:砖砌圆形立式闸阀井 3.盖板材质、规格:钢筋混凝土盖板 4.井盖、井圈材质及规格:预制井盖；详05S502-17 5.踏步材质、规格:铸铁踏步 6.防渗、防水要求:详05S502-16 | 座 | 7 |  | 0
消防工程
土方工程
18 | 010101003002 | 挖沟槽土方 | 1.土壤类别:详给排水设计说明及施工说明 2.挖土深度:4m以内 3.弃土运距:自行考虑 | m3 | 544.24 |  | 0
19 | 010101004002 | 挖基坑土方 | 1.土壤类别:详给排水设计说明及施工说明 2.挖土深度:4m以内 3.弃土运距:自行考虑 | m3 | 56.67 |  | 0
20 | 010103002002 | 余方弃置 | 1.废弃料品种:土 2.运距:自行考虑 | m3 | 573.76 |  | 0
21 | 010103001002 | 回填方 | 1.填方材料品种:土 | m3 | 571.39 |  | 0
管网工程
22 | 040501004006 | 钢丝网骨架塑料（聚乙烯）复合给水管 | 1.垫层、基础材质及厚度:详10S507-40 2.材质及规格:DN100 3.连接形式:电熔连接 4.铺设深度:4m以内 5.管道检验及试验要求:管道试验（公称压力1.4MPa） | m | 453.53 |  | 0
23 | 040504001002 | 消火栓井 | 1.垫层、基础材质及厚度:详13S201-33 2.盖板材质、规格:钢筋混凝土盖板 3.踏步材质、规格:铸铁踏步 | 座 | 3 |  | 0
室外电气
电力电缆
1 | 010101007001 | 管沟土方 | 1.土壤类别:根据地勘报告，现场确定 2.管外径:2*SC125+2*SC65 3.挖沟深度:1.2m 4.回填要求:夯填 5.余土外运:自行考虑 | m | 64.6 |  | 0
2 | 010101007002 | 管沟土方 | 1.土壤类别:根据地勘报告，现场确定 2.管外径:4*SC125+2*SC65 3.挖沟深度:1.2m 4.回填要求:夯填 5.余土外运:自行考虑 | m | 244.6 |  | 0
3 | 010101007003 | 管沟土方 | 1.土壤类别:根据地勘报告，现场确定 2.管外径:6*SC125+2*SC65 3.挖沟深度:1.2m 4.回填要求:夯填 5.余土外运:自行考虑 | m | 38.7 |  | 0
4 | 010101007004 | 管沟土方 | 1.土壤类别:根据地勘报告，现场确定 2.管外径:10*SC125+2*SC65 3.挖沟深度:1.2m 4.回填要求:夯填 5.余土外运:自行考虑 | m | 18.3 |  | 0
5 | 010101007005 | 管沟土方 | 1.土壤类别:根据地勘报告，现场确定 2.管外径:14*SC125+2*SC65 3.挖沟深度:1.2m 4.回填要求:夯填 5.余土外运:自行考虑 | m | 92.2 |  | 0
6 | 030411001001 | 配管 | 1.材质:镀锌钢管 2.规格:SC125 3.配置形式:直埋，做法详12D101-5,37~59页。电缆保护管接头处必须包封 | m | 2444.8 |  | 0
7 | 030411001002 | 配管 | 1.材质:镀锌钢管 2.规格:SC65 3.配置形式:直埋，做法详12D101-5,37~59页。电缆保护管接头处必须包封 | m | 732.4 |  | 0
8 | 030408001001 | 电力电缆 | 1.名称:电力电缆 2.型号:ZR-YJV22 3.规格:4*150+1*95mm2 4.敷设方式、部位:直埋 5.电压等级(kV):1KV | m | 200 |  | 0
9 | 030408001002 | 电力电缆 | 1.名称:电力电缆 2.型号:YJV22 3.规格:4*150+1*95mm2 4.敷设方式、部位:直埋 5.电压等级(kV):1KV | m | 240 |  | 0
10 | 030408001003 | 电力电缆 | 1.名称:电力电缆 2.型号:YJV22 3.规格:4*35+1*16mm2 4.敷设方式、部位:直埋 5.电压等级(kV):1KV | m | 1300 |  | 0
11 | 030408001004 | 电力电缆 | 1.名称:电力电缆 2.型号:YJV22 3.规格:4*25+1*16mm2 4.敷设方式、部位:直埋 5.电压等级(kV):1KV | m | 600 |  | 0
12 | 030408001005 | 电力电缆 | 1.名称:电力电缆 2.型号:YJV22 3.规格:5*6mm2 4.敷设方式、部位:直埋 5.电压等级(kV):1KV | m | 30 |  | 0
13 | 030413005001 | 人(手）孔砌筑 | 1.名称:电力人孔井 2.规格:电缆人孔井工程作法详见12D101-5,140~164页 | 个 | 15 |  | 0
通信
14 | 010101007006 | 管沟土方 | 1.土壤类别:根据地勘报告，现场确定 2.管外径:2*SC125+2*SC65 3.挖沟深度:1.2m 4.回填要求:夯填 5.余土外运:自行考虑 | m | 16.5 |  | 0
15 | 010101007007 | 管沟土方 | 1.土壤类别:根据地勘报告，现场确定 2.管外径:4*SC125+2*SC65 3.挖沟深度:1.2m 4.回填要求:夯填 5.余土外运:自行考虑 | m | 124.3 |  | 0
16 | 010101007008 | 管沟土方 | 1.土壤类别:根据地勘报告，现场确定 2.管外径:12*SC125+2*SC65 3.挖沟深度:1.2m 4.回填要求:夯填 5.余土外运:自行考虑 | m | 183.3 |  | 0
17 | 010101007009 | 管沟土方 | 1.土壤类别:根据地勘报告，现场确定 2.管外径:16*SC125+2*SC65 3.挖沟深度:1.2m 4.回填要求:夯填 5.余土外运:自行考虑 | m | 63.4 |  | 0
18 | 030411001003 | 配管 | 1.材质:镀锌钢管 2.规格:SC125 3.配置形式:直埋，做法详12D101-5,37~59页。电缆保护管接头处必须包封 | m | 3744.2 |  | 0
19 | 030411001004 | 配管 | 1.材质:镀锌钢管 2.规格:SC65 3.配置形式:直埋，做法详12D101-5,37~59页。电缆保护管接头处必须包封 | m | 775 |  | 0
20 | 030413005002 | 人(手）孔砌筑 | 1.名称:通信人孔井 2.规格:电缆人孔井工程作法详见12D101-5,140~164页 | 个 | 10 |  | 0
路灯照明
21 | 030404017001 | 配电箱 | 1.名称:路灯照明配电箱 2.规格:含路灯控制器,详见设计图纸 | 台 | 1 |  | 0
22 | 030411001005 | 配管 | 1.材质:镀锌钢管 2.规格:SC80 3.配置形式:直埋，做法详12D101-5,37~59页。电缆保护管接头处必须包封 | m | 652.2 |  | 0
23 | 030408001006 | 电力电缆 | 1.名称:电力电缆 2.型号:ZR-YJV22 3.规格:5*6 4.敷设方式、部位:穿管 5.电压等级(kV):1KV | m | 658.2 |  | 0
24 | 030408006001 | 电力电缆头 | 1.名称:电力电缆头 2.型号:YJV 3.规格:10mm2以下 4.材质、类型:铜制，干包头 5.电压等级（kV):1kV | 个 | 48 |  | 0
25 | 030412007001 | 一般路灯 | 1.名称:球场灯 2.规格:LED,2*150W 3.灯杆材质、规格:灯杆高度8米,IP55 4.附件配置要求:成套装置 5.基础形式、砂浆配合比:含路灯基础 6.接线端子材质、规格:路灯接线处均采用XP-10F IPC(防水型)绝缘穿刺线夹连接 7.接地要求:采用TT系统,每套路灯含2m-40*4镀锌扁钢，1根50*5*1500镀锌角钢 | 套 | 4 |  | 0
26 | 030412007002 | 一般路灯 | 1.名称:单臂路灯 2.规格:LED,70W 3.灯杆材质、规格:灯杆高度6米,IP55 4.附件配置要求:成套装置 5.基础形式、砂浆配合比:含路灯基础 6.接线端子材质、规格:路灯接线处均采用XP-10F IPC(防水型)绝缘穿刺线夹连接 7.接地要求:采用TT系统,每套路灯含2m-40*4镀锌扁钢，1根50*5*1500镀锌角钢 | 套 | 20 |  | 0
27 | 030413005003 | 人(手）孔砌筑 | 1.名称:电力人孔井 2.规格:电缆人孔井工程作法详见12D101-5,140~164页 | 个 | 1 |  | 0
28 | 010101007010 | 管沟土方 | 1.土壤类别:根据地勘报告，现场确定 2.管外径:SC50 3.挖沟深度:1.2m 4.回填要求:夯填 | m | 594.6 |  | 0
29 | 030414002001 | 送配电装置系统 | 1.名称:路灯照明调试 | 系统 | 1 |  | 0
室外-采暖工程
土方工程
1 | 010101003001 | 挖沟槽土方 | 1.土壤类别:详给设计施工说明 2.挖土深度:4m以内 3.弃土运距:自行考虑 | m3 | 536.26 |  | 0
2 | 010101004001 | 挖基坑土方 | 1.土壤类别:详给设计施工说明 2.挖土深度:4m以内 3.弃土运距:自行考虑 | m3 | 62.3 |  | 0
3 | 010103002001 | 余方弃置 | 1.废弃料品种:土 2.运距:自行考虑 | m3 | 445.34 |  | 0
4 | 010103001001 | 回填方 | 1.填方材料品种:土 | m3 | 153.22 |  | 0
砖地沟
5 | 010507003001 | 地沟 | 1.土壤类别:详设计要求 2.沟截面净空尺寸:砖地沟 1.0m*1.2m | m | 95.07 |  | 0
6 | 010507003002 | 地沟 | 1.土壤类别:详设计要求 2.沟截面净空尺寸:砖地沟 1.2m*1.2m | m | 71.32 |  | 0
7 | 010512008001 | 沟盖板、井盖板、井圈 | 1.混凝土强度等级:C25 | m3 | 33.28 |  | 0
管网工程
8 | 031001002001 | 钢管 | 1.安装部位:室外地沟 2.介质:热媒体 3.规格、压力等级:DN80 1.0Mpa 4.连接形式:焊接 5.压力试验及吹、洗设计要求:水冲洗、试压 | m | 71.32 |  | 0
9 | 031001002002 | 钢管 | 1.安装部位:室外地沟 2.介质:热媒体 3.规格、压力等级:DN65 1.0Mpa 4.连接形式:焊接 5.压力试验及吹、洗设计要求:水冲洗、试压 | m | 6.8 |  | 0
10 | 031001002003 | 钢管 | 1.安装部位:室外地沟 2.介质:热媒体 3.规格、压力等级:DN50 1.0Mpa 4.连接形式:焊接 5.压力试验及吹、洗设计要求:水冲洗、试压 | m | 19.1 |  | 0
11 | 031001002004 | 钢管 | 1.安装部位:室外地沟 2.介质:热媒体 3.规格、压力等级:DN25 1.0Mpa 4.连接形式:螺纹连接 5.压力试验及吹、洗设计要求:水冲洗、试压 | m | 69.17 |  | 0
12 | 040504002001 | 波纹补偿器井（3.2m*2m*2.2m） | 1.垫层、基础材质及厚度:100mm厚C10混凝土垫层；详设计说明 2.盖板材质、规格:混凝土盖板 3.踏步材质、规格:铸铁爬梯 4.防渗、防水要求:1:2防水砂浆抹面 | 座 | 1 |  | 0
13 | 040504002002 | 波纹补偿器井（2m*2m*2m） | 1.垫层、基础材质及厚度:100mm厚C10混凝土垫层；详设计说明 2.盖板材质、规格:混凝土盖板 3.踏步材质、规格:铸铁爬梯 4.防渗、防水要求:1:2防水砂浆抹面 | 座 | 1 |  | 0
14 | 031201001001 | 管道刷油 | 1.除锈级别:轻锈 2.油漆品种:防锈漆；调和漆 3.涂刷遍数、漆膜厚度:各两道 | m2 | 32.32 |  | 0
15 | 031208002001 | 管道绝热 | 1.绝热材料品种:离心玻璃棉 2.绝热厚度:δ=60mm 3.管道外径:DN125以下 | m3 | 2.17 |  | 0
16 | 031208002002 | 管道绝热 | 1.绝热材料品种:离心玻璃棉 2.绝热厚度:δ=60mm 3.管道外径:DN50以下 | m3 | 1.66 |  | 0
17 | 031208007001 | 防潮层、保护层 | 1.材料:外贴铝箔玻璃钢 2.层数:一层 | m2 | 95.49 |  | 0
管件工程
18 | 031003003001 | 焊接法兰阀门 | 1.类型:截止阀 2.材质:碳钢 3.规格、压力等级:DN80 4.连接形式:法兰连接 | 个 | 2 |  | 0
19 | 031003003002 | 焊接法兰阀门 | 1.类型:截止阀 2.规格、压力等级:DN25 3.连接形式:螺纹连接 | 个 | 4 |  | 0
20 | 031002003001 | 套管 | 1.名称、类型:刚性防水套管 2.材质:钢制 3.规格:DN125 | 个 | 4 |  | 0
21 | 031002003002 | 套管 | 1.名称、类型:刚性防水套管 2.材质:钢制 3.规格:DN50 | 个 | 2 |  | 0
22 | 031002001001 | 管道支架 | 1.材质:型钢成品支架 2.管架形式:L40*4 | 套 | 8 |  | 0
23 | 031201003001 | 金属结构刷油 | 1.除锈级别:轻锈 2.油漆品种:红丹防锈漆、调和漆 3.涂刷遍数、漆膜厚度:红丹防锈漆一道、调和漆两道 | kg | 138.16 |  | 0
钢筋工程
24 | 040901001001 | 现浇构件钢筋 | 1.钢筋种类:HRB335;HRB400 2.钢筋规格:12 3.部位:井壁及井底 | t | 0.467 |  | 0
25 | 040901002001 | 预制构件钢筋 | 1.钢筋种类:HRB335;HRB400 2.钢筋规格:12 3.部位:井盖板 | t | 0.07 |  | 0
室外-绿化
整理绿化用地
1 | 050101009001 | 种植土回（换）填 | 1.回填土质要求:种植土 2.取土运距:投标人自行考虑 3.回填厚度:50cm 4.弃土运距:投标人自行考虑 | m3 | 3928.23 |  | 0
栽植乔木
2 | 050102001001 | 栽植乔木 | 1.种类:青海云杉 2.株高、冠径:高350-400cm 3.冠幅:150-200cm 4.起挖方式:带土球，土球直径按设计及规范要求 5.养护期:两年 6.备注:枝干健壮，姿态优美 | 株 | 48 |  | 0
3 | 050102001002 | 栽植乔木 | 1.种类:小叶杨 2.胸径或干径:胸径6-8cm 3.株高、冠径:高350-400cm 4.冠幅:150-200cm 5.起挖方式:带土球，土球直径按设计及规范要求 6.养护期:两年 7.备注:雄株 | 株 | 95 |  | 0
4 | 050102001003 | 栽植乔木 | 1.种类:白梨树 2.胸径或干径:胸径6-8cm 3.株高、冠径:高250-300cm 4.冠幅:150-200cm 5.起挖方式:带土球，土球直径按设计及规范要求 6.养护期:两年 7.备注:枝干健壮，姿态优美 | 株 | 14 |  | 0
5 | 050102001004 | 栽植乔木 | 1.种类:苹果树 2.胸径或干径:胸径5-6cm 3.株高、冠径:高200-250cm 4.冠幅:150-200cm 5.起挖方式:带土球，土球直径按设计及规范要求 6.养护期:两年 7.备注:枝干健壮，姿态优美 | 株 | 13 |  | 0
6 | 050102001005 | 栽植乔木 | 1.种类:金叶榆 2.胸径或干径:胸径3-4cm 3.株高、冠径:高200-250cm 4.冠幅:100-120cm 5.起挖方式:带土球，土球直径按设计及规范要求 6.养护期:两年 7.备注:枝干健壮，姿态优美 | 株 | 66 |  | 0
栽植灌木
7 | 050102002001 | 栽植灌木 | 1.种类:紫丁香A 2.冠丛高:地径2-3cm，高度150-180cm 3.起挖方式:带土球，土球直径按设计及规范要求 4.养护期:两年 5.备注:5-7分支，当地播种实生苗 | 株 | 89 |  | 0
栽植色带
8 | 050102007001 | 栽植色带 | 1.苗木、花卉种类:紫丁香B 2.株高或蓬径:高35-40cm 3.冠幅:蓬径20-25cm 4.单位面积株数:25棵/m2 5.养护期:两年 | m2 | 82 |  | 0
9 | 050102009001 | 栽植水生植物 | 1.植物种类:菖蒲 2.株高或蓬径或芽数/株:高35-40cm，蓬径35-40cm 3.单位面积株数:25棵/m2 4.养护期:两年 | m2 | 69 |  | 0
10 | 050102009002 | 栽植水生植物 | 1.植物种类:芦苇 2.株高或蓬径或芽数/株:高35-40cm,蓬径35-40cm 3.单位面积株数:20棵/m2 4.养护期:两年 | m2 | 126 |  | 0
栽植花卉、草坪
11 | 050102012001 | 铺种草皮 | 1.草皮种类:青海草地早熟禾 2.铺种方式:草籽撒播，15g/m2 3.养护期:两年 | m2 | 7856.46 |  | 0
清单第1600章室外合计 人民币 | [6 empty] | 0

## 1600章-收费天棚
工程量清单表
国道569曼德拉至大通公路终点主线收费站施工招标MDSG-1标段
第1600章 房建工程（收费天棚）
序号 | 项目编码 | 项目名称 | 项目特征描述 | 单位 | 数量 | 单价 | 合价
收费天棚-建筑、装饰
| A.1 | 土石方工程
1 | 010101004001 | 挖基坑土方 | 1.土壤类别:由投标人根据地勘报告决定报价 2.挖土深度:2m以内 | m3 | 463.15 |  | 0
2 | 010103001001 | 回填方 | 1.密实度要求:满足设计和规范的要求 2.填方材料品种:级配砂石 3.填方来源、运距:由投标人根据实际情况决定报价 | m3 | 286.81 |  | 0
3 | 010103002001 | 余方弃置 | 1.废弃料品种:弃土 2.运距:由投标人根据实际情况决定报价 | m3 | 463.15 |  | 0
| A.5 | 混凝土及钢筋混凝土工程
4 | 010501001001 | 垫层 | 1.混凝土种类:预拌混凝土 2.混凝土强度等级:C20 | m3 | 28.95 |  | 0
5 | 010501003001 | 独立基础 | 1.混凝土种类:预拌混凝土 2.混凝土强度等级:C40 | m3 | 122.66 |  | 0
6 | 010502001001 | 矩形柱 | 1.混凝土种类:预拌混凝土 2.混凝土强度等级:C30 | m3 | 32.74 |  | 0
7 | 010515001001 | 现浇构件钢筋 | 1.钢筋种类:HRB400 2.钢筋规格:现浇构件带肋钢筋(Ⅲ级) 直径Φ10mm以内 | t | 3.096 |  | 0
8 | 010515001002 | 现浇构件钢筋 | 1.钢筋种类:HRB400 2.钢筋规格:现浇构件带肋钢筋(Ⅲ级) 直径Φ12mm～16mm | t | 6.814 |  | 0
9 | 010515001003 | 现浇构件钢筋 | 1.钢筋种类:HRB400 2.钢筋规格:现浇构件带肋钢筋(Ⅲ级) 直径Φ18mm | t | 1.502 |  | 0
10 | 010515001004 | 现浇构件钢筋 | 1.钢筋种类:HRB400 2.钢筋规格:现浇构件带肋钢筋(Ⅲ级) 直径Φ20mm～25mm | t | 3.629 |  | 0
11 | 010516002001 | 预埋铁件 | 1.钢材种类:Q345B 2.规格:M39锚栓（含调节螺母、双螺母、垫片） 3.铁件尺寸:详结施0106-02 | t | 4.992 |  | 0
12 | 010516002002 | 预埋铁件 | 1.钢材种类:Q235B 2.规格:HRB400 16钢筋 3.铁件尺寸:详结施0106-06 | t | 0.384 |  | 0
| A.6 | 金属结构工程
13 | 010603003001 | 钢管柱 | 1.钢材品种、规格:Q345B、DN650*20mm（含柱脚板、柱脚肋板、环板、加劲板） 2.除锈要求:喷砂（抛丸）除锈 3.防火要求:耐火等级二级，构件采用薄型防火涂料，耐火极限2.5h 4.油漆品种、刷漆遍数:二道红丹底漆，二道醇酸面漆，漆膜总厚度不小于125um | t | 81.337 |  | 0
14 | 010603003002 | 钢管柱 | 1.钢材品种、规格:Q345B、口200*5mm（含柱脚板、柱脚肋板、环板、加劲板） 2.除锈要求:喷砂（抛丸）除锈 3.防火要求:耐火等级二级，构件采用薄型防火涂料，耐火极限2.5h 4.油漆品种、刷漆遍数:二道红丹底漆，二道醇酸面漆，漆膜总厚度不小于125um | t | 9.925 |  | 0
15 | 010604001001 | 钢梁 | 1.钢材品种、规格:Q345B、H（1200~800）*300*16*24mm（含连接板） 2.除锈要求:喷砂（抛丸）除锈 3.防火要求:耐火等级二级，构件采用薄型防火涂料，耐火极限1.5h 4.油漆品种、刷漆遍数:二道红丹底漆，二道醇酸面漆，漆膜总厚度不小于125um | t | 5.444 |  | 0
16 | 010604001002 | 钢梁 | 1.钢材品种、规格:Q345B、H（600~450）*300*12*14mm（含连接板） 2.除锈要求:喷砂（抛丸）除锈 3.防火要求:耐火等级二级，构件采用薄型防火涂料，耐火极限1.5h 4.油漆品种、刷漆遍数:二道红丹底漆，二道醇酸面漆，漆膜总厚度不小于125um | t | 18.206 |  | 0
17 | 010604001003 | 钢梁 | 1.钢材品种、规格:Q345B、H600*300*12*14mm（含连接板） 2.除锈要求:喷砂（抛丸）除锈 3.防火要求:耐火等级二级，构件采用薄型防火涂料，耐火极限1.5h 4.油漆品种、刷漆遍数:二道红丹底漆，二道醇酸面漆，漆膜总厚度不小于125um | t | 98.983 |  | 0
18 | 010604001004 | 钢梁 | 1.钢材品种、规格:Q345B、H450*200*6*8mm（含连接板） 2.除锈要求:喷砂（抛丸）除锈 3.防火要求:耐火等级二级，构件采用薄型防火涂料，耐火极限1.5h 4.油漆品种、刷漆遍数:二道红丹底漆，二道醇酸面漆，漆膜总厚度不小于125um | t | 13.83 |  | 0
19 | 010604001005 | 钢梁 | 1.钢材品种、规格:Q345B、H800*300*14*16mm（含连接板） 2.除锈要求:喷砂（抛丸）除锈 3.防火要求:耐火等级二级，构件采用薄型防火涂料，耐火极限1.5h 4.油漆品种、刷漆遍数:二道红丹底漆，二道醇酸面漆，漆膜总厚度不小于125um | t | 78.064 |  | 0
20 | 010604001006 | 钢梁 | 1.钢材品种、规格:Q345B、口300*200*5mm 2.除锈要求:喷砂（抛丸）除锈 3.防火要求:耐火等级二级，构件采用薄型防火涂料，耐火极限1.5h 4.油漆品种、刷漆遍数:二道红丹底漆，二道醇酸面漆，漆膜总厚度不小于125um | t | 1.786 |  | 0
21 | 010604001007 | 钢梁 | 1.钢材品种、规格:Q345B、口200*5mm 2.除锈要求:喷砂（抛丸）除锈 3.防火要求:耐火等级二级，构件采用薄型防火涂料，耐火极限1.5h 4.油漆品种、刷漆遍数:二道红丹底漆，二道醇酸面漆，漆膜总厚度不小于125um | t | 3.264 |  | 0
22 | 010604001008 | 钢梁 | 1.钢材品种、规格:Q345B、口200*100*5mm 2.除锈要求:喷砂（抛丸）除锈 3.防火要求:耐火等级二级，构件采用薄型防火涂料，耐火极限1.5h 4.油漆品种、刷漆遍数:二道红丹底漆，二道醇酸面漆，漆膜总厚度不小于125um | t | 3.198 |  | 0
23 | 010604001009 | 钢梁 | 1.钢材品种、规格:Q345B、口80*4mm 2.除锈要求:喷砂（抛丸）除锈 3.防火要求:耐火等级二级，构件采用薄型防火涂料，耐火极限1.5h 4.油漆品种、刷漆遍数:二道红丹底漆，二道醇酸面漆，漆膜总厚度不小于125um | t | 22.576 |  | 0
24 | 010606001001 | 钢拉条 | 1.钢材品种、规格:Q235B、Φ32*3套管 2.除锈要求:热浸镀锌防锈、防腐，镀锌量为275g/m2 3.防火要求:耐火等级二级，构件采用薄型防火涂料，耐火极限1.0h | t | 0.154 |  | 0
25 | 010606001002 | 钢拉条 | 1.钢材品种、规格:Q235B、Φ12圆钢（含普通螺栓） 2.除锈要求:热浸镀锌防锈、防腐，镀锌量为275g/m2 3.防火要求:耐火等级二级，构件采用薄型防火涂料，耐火极限1.0h | t | 0.628 |  | 0
26 | 010606002001 | 钢檩条 | 1.钢材品种、规格:Q345B、C180*70*20*2mm（含檩托板、普通螺栓） 2.除锈要求:热浸镀锌防锈、防腐，镀锌量为275g/m2 3.防火要求:耐火等级二级，构件采用薄型防火涂料，耐火极限1.0h | t | 11.796 |  | 0
27 | 010606007001 | 钢走道 | 1.钢材品种、规格:5mm厚花纹钢板 2.防锈、防腐要求:热浸镀锌防锈、防腐，镀锌量为275kg/m2 3.防火要求:耐火等级二级，构件采用薄型防火涂料，耐火极限1.0h | t | 48.466 |  | 0
28 | 010606008001 | 钢梯 | 1.钢材品种、规格:5mm厚花纹钢板 2.钢梯形式:踏步式 3.防锈、防腐要求:热浸镀锌防锈、防腐，镀锌量为275kg/m2 4.防火要求:耐火等级二级，构件采用薄型防火涂料，耐火极限1.0h | t | 3.107 |  | 0
29 | 040901010001 | 高强螺栓 | 1.材料种类:GB10.9级摩擦型高强度螺栓 2.材料规格:M20 | 套 | 8496 |  | 0
| A.9 | 屋面及防水工程
30 | 010901002001 | 型材屋面 | 1.部位:屋面 2.做法:06J925-2-P14-2A 3.型材品种、规格:不小于0.6mm厚单层压型钢板（含防水隔气层、玻璃棉卷毡、隔气层） | m2 | 2097.81 |  | 0
| A.10 | 保温、隔热、防腐工程
31 | 011002002001 | 防腐砂浆面层 | 1.防腐部位:与土壤接触的独立基础、基础梁外表面 2.砂浆、胶泥种类、配合比:聚合物水泥砂浆二遍 | m2 | 270.39 |  | 0
| A.12 | 墙、柱面装饰与隔断、幕墙工程
32 | 011208001001 | 柱面装饰 | 1.龙骨材料种类、规格、中距:钢龙骨 2.面层材料品种、规格、颜色:4mm厚银灰色铝板 | m2 | 2215.08 |  | 0
33 | 011208001002 | 柱面装饰 | 1.龙骨材料种类、规格、中距:钢龙骨 2.面层材料品种、规格、颜色:成品浮雕装饰板 | m2 | 443.02 |  | 0
| A.13 | 天棚工程
34 | 011302001001 | 吊顶天棚 | 1.吊顶形式、吊杆规格、高度:A8吊杆 2.龙骨材料种类、规格、中距:C50*20mm主龙骨、C50*20mm次龙骨 3.面层材料品种、规格:4mm厚银灰色铝板 | m2 | 2423.73 |  | 0
| A.15 | 其他装饰工程
35 | 011503001001 | 金属扶手、栏杆、栏板 | 1.扶手材料种类、规格:不锈钢 2.栏杆材料种类、规格:不锈钢 | m | 522.87 |  | 0
36 | 011508004001 | 金属字 | 1.基层类型:40*40*4mm、50*40*40mm方钢管网架 2.镌字材料品种、颜色:成品不锈钢钛金 3.字体规格:3600*2700mm 4.固定方式:L50*4m角钢支撑 | 个 | 3 |  | 0
收费天棚-给排水
1 | 031001007001 | 复合管 | 1.安装部位:室外 2.介质:给水 3.材质、规格:钢丝网骨架复合管 DN40 4.连接形式:电熔连接 5.压力试验及吹、洗设计要求:水冲洗 | m | 19.5 |  | 0
2 | 031001007002 | 复合管 | 1.安装部位:室外 2.介质:给水 3.材质、规格:钢丝网骨架复合管 DN32 4.连接形式:电熔连接 5.压力试验及吹、洗设计要求:水冲洗 | m | 15 |  | 0
3 | 031001007003 | 复合管 | 1.安装部位:室外 2.介质:给水 3.材质、规格:钢丝网骨架复合管 DN25 4.连接形式:电熔连接 5.压力试验及吹、洗设计要求:水冲洗 | m | 6 |  | 0
4 | 031001007004 | 复合管 | 1.安装部位:室外 2.介质:给水 3.材质、规格:钢丝网骨架复合管 DN20 4.连接形式:电熔连接 5.压力试验及吹、洗设计要求:水冲洗 | m | 7.5 |  | 0
5 | 031001006001 | 塑料管 | 1.安装部位:室外 2.介质:雨水 3.材质、规格:聚乙烯塑钢缠绕排水管 DN100 4.连接形式:卡箍连接 | m | 142 |  | 0
6 | 031002003001 | 套管 | 1.名称、类型:钢制保护套管 2.规格:DN150 | m | 142 |  | 0
7 | 031002003002 | 套管 | 1.名称、类型:钢制保护套管 2.规格:DN65 | m | 19.5 |  | 0
8 | 031002003003 | 套管 | 1.名称、类型:钢制保护套管 2.规格:DN50 | m | 15 |  | 0
9 | 031002003004 | 套管 | 1.名称、类型:钢制保护套管 2.规格:DN40 | m | 6 |  | 0
10 | 031002003005 | 套管 | 1.名称、类型:钢制保护套管 2.规格:DN32 | m | 7.5 |  | 0
11 | 031004014001 | 给、排水附(配)件 | 1.材质:水嘴 2.型号、规格:DN15 | 个 | 17 |  | 0
12 | 031003001001 | 螺纹阀门 | 1.类型:截止阀 2.规格、压力等级:DN20 | 个 | 17 |  | 0
13 | 031004014002 | 给、排水附(配)件 | 1.类型:雨水斗 2.型号、规格:DN100 | 个 | 2 |  | 0
14 | 030901013001 | 灭火器 | 1.形式:手推式灭火器 2.规格、型号:MFT/ABC20 | 具 | 52 |  | 0
15 | 031002001001 | 管道支架 | 1.材质:型钢支架 | kg | 30.16 |  | 0
16 | 031201003001 | 金属结构刷油 | 1.除锈级别:轻锈 2.油漆品种:防锈漆、调和漆 3.涂刷遍数、漆膜厚度:各两道 | kg | 30.16 |  | 0
清单第1600章收费天棚合计 人民币 | [6 empty] | 0

## 1600章-宿舍楼
工程量清单表
国道569曼德拉至大通公路终点主线收费站施工招标MDSG-1标段
第1600章 房建工程（宿舍楼）
序号 | 项目编码 | 项目名称 | 项目特征描述 | 单位 | 数量 | 单价 | 合价
宿舍楼-建筑、装饰
| A.1 | 土石方工程
1 | 010101002001 | 挖一般土方 | 1.土壤类别:由投标人根据地勘报告决定报价 2.挖土深度:2.3m以内 | m3 | 1157.43 |  | 0
2 | 010103001001 | 回填方 | 1.密实度要求:满足设计和规范的要求 2.填方材料品种:级配砂石 3.填方来源、运距:由投标人根据实际情况决定报价 | m3 | 540.44 |  | 0
3 | 010103001002 | 房心回填 | 1.密实度要求:满足设计和规范的要求 2.填方材料品种:素土 3.填方来源、运距:由投标人根据实际情况决定报价 | m3 | 249.96 |  | 0
4 | 010103002001 | 余方弃置 | 1.废弃料品种:弃土 2.运距:由投标人根据实际情况决定报价 | m3 | 907.47 |  | 0
| A.4 | 砌筑工程
5 | 010401001001 | 砖基础 | 1.砖品种、规格、强度等级:MU20蒸压灰砂砖 2.砂浆强度等级:WM M10砂浆 | m3 | 50.45 |  | 0
6 | 010401003001 | 实心砖墙 | 1.砖品种、规格、强度等级:MU20蒸压灰砂砖 2.墙体类型:100mm厚 3.砂浆强度等级、配合比:WM M10砂浆 | m3 | 40.42 |  | 0
7 | 010402001001 | 砌块墙 | 1.砌块品种、规格、强度等级:A5.0加气混凝土砌块 2.墙体类型:250mm厚 3.砂浆强度等级:WM M5砂浆 | m3 | 271.4 |  | 0
8 | 010402001002 | 砌块墙 | 1.砌块品种、规格、强度等级:A5.0加气混凝土砌块 2.墙体类型:200mm厚 3.砂浆强度等级:WM M5砂浆 | m3 | 255.83 |  | 0
| A.5 | 混凝土及钢筋混凝土工程
9 | 010501001001 | 垫层 | 1.混凝土种类:预拌混凝土 2.混凝土强度等级:C15 | m3 | 95 |  | 0
10 | 010501003001 | 独立基础 | 1.混凝土种类:预拌混凝土 2.混凝土强度等级:C30 | m3 | 38.62 |  | 0
11 | 010501004001 | 满堂基础 | 1.混凝土种类:预拌混凝土 2.混凝土强度等级:C30 | m3 | 420.14 |  | 0
12 | 010502001001 | 矩形柱 | 1.混凝土种类:预拌混凝土 2.混凝土强度等级:C30 | m3 | 150.15 |  | 0
13 | 010502002001 | 构造柱（含风井） | 1.混凝土种类:预拌混凝土 2.混凝土强度等级:C25 | m3 | 65.3 |  | 0
14 | 010503001001 | 基础梁 | 1.混凝土种类:预拌混凝土 2.混凝土强度等级:C30 | m3 | 24.9 |  | 0
15 | 010503002001 | 矩形梁 | 1.混凝土种类:预拌混凝土 2.混凝土强度等级:C30 | m3 | 224.94 |  | 0
16 | 010503004001 | 混凝土坎台 | 1.混凝土种类:预拌混凝土 2.混凝土强度等级:C20 | m3 | 14.14 |  | 0
17 | 010507007001 | 其他构件 | 1.构件的类型:混凝土盥洗池 2.混凝土种类:预拌混凝土 3.混凝土强度等级:C20 | m3 | 0.86 |  | 0
18 | 010503005001 | 过梁 | 1.混凝土种类:预拌混凝土 2.混凝土强度等级:C25 | m3 | 21.98 |  | 0
19 | 010505003001 | 平板 | 1.混凝土种类:预拌混凝土 2.混凝土强度等级:C30 | m3 | 208.73 |  | 0
20 | 010505006001 | 栏板 | 1.混凝土种类:预拌混凝土 2.混凝土强度等级:C30 | m3 | 52.23 |  | 0
21 | 010505008001 | 雨篷板 | 1.混凝土种类:预拌混凝土 2.混凝土强度等级:C30 | m3 | 0.4 |  | 0
22 | 010506001001 | 直形楼梯 | 1.混凝土种类:预拌混凝土 2.混凝土强度等级:C30 | m2 | 132.68 |  | 0
23 | 010507001001 | 散水 | 1.做法:青02J08-48/6 2.垫层材料种类、厚度:300mm厚天然级配砂石垫层，60mm厚C20混凝土 3.面层厚度:15mm厚1:2.5水泥砂浆压实抹光 | m2 | 115 |  | 0
24 | 010507001002 | 坡道 | 1.做法:青02J08-49-2 2.垫层材料种类、厚度:300mm厚3:7灰土（宽出面层300mm），100mm厚C15混凝土垫层 3.面层厚度:20mm厚1:2水泥细石抹面（用湿刷将浆刷去，使表面微露细石，斜坡道两边各留20宽不刷） | m2 | 26.02 |  | 0
25 | 010507003001 | 暖沟 | 1.做法:建施0102-10 2.沟截面净空尺寸:1200*1200mm 3.垫层材料种类、厚度:100mm厚C20混凝土 4.混凝土种类:预拌混凝土 5.混凝土强度等级:C30 | m | 67 |  | 0
26 | 010507003002 | 暖沟 | 1.做法:建施0102-10 2.沟截面净空尺寸:800*1200mm 3.垫层材料种类、厚度:100mm厚C20混凝土 4.混凝土种类:预拌混凝土 5.混凝土强度等级:C30 | m | 47 |  | 0
27 | 010507003003 | 暖沟 | 1.做法:建施0102-10 2.沟截面净空尺寸:1300*1200mm 3.垫层材料种类、厚度:100mm厚C20混凝土 4.混凝土种类:预拌混凝土 5.混凝土强度等级:C30 | m | 93 |  | 0
28 | 010507004001 | 台阶 | 1.混凝土种类:预拌混凝土 2.混凝土强度等级:C15 | m2 | 37.74 |  | 0
29 | 010507005001 | 压顶 | 1.混凝土种类:预拌混凝土 2.混凝土强度等级:C25 | m3 | 12.18 |  | 0
30 | 010512008001 | 暖沟盖板 | 1.混凝土种类:预拌混凝土 2.混凝土强度等级:C30 | m3 | 22.77 |  | 0
31 | 10515001001 | 现浇构件钢筋 | 1.钢筋种类:HPB300 2.钢筋规格:现浇构件圆钢 直径Φ10mm以内 | t | 10.175 |  | 0
32 | 010515001002 | 现浇构件钢筋 | 1.钢筋种类:HRB400 2.钢筋规格:现浇构件带肋钢筋(Ⅲ级) 直径Φ10mm以内 | t | 48.67 |  | 0
33 | 010515001003 | 现浇构件钢筋 | 1.钢筋种类:HRB400 2.钢筋规格:现浇构件带肋钢筋(Ⅲ级) 直径Φ12mm～16mm | t | 25.453 |  | 0
34 | 010515001004 | 现浇构件钢筋 | 1.钢筋种类:HRB400 2.钢筋规格:现浇构件带肋钢筋(Ⅲ级) 直径Φ18mm | t | 122.45 |  | 0
35 | 010515001005 | 现浇构件钢筋 | 1.钢筋种类:HRB400 2.钢筋规格:现浇构件带肋钢筋(Ⅲ级) 直径Φ20mm～25mm | t | 29.93 |  | 0
36 | 010515001006 | 现浇构件钢筋 | 1.钢筋种类:HPB300 2.钢筋规格:砌体内加固钢筋 | t | 3.745 |  | 0
37 | 010516003001 | 钢筋连接 | 1.连接方式:机械连接 2.规格:Φ18mm～20mm | 个 | 1803 |  | 0
38 | 010516003002 | 钢筋连接 | 1.连接方式:机械连接 2.规格:Φ22mm～25mm | 个 | 464 |  | 0
| A.6 | 金属结构工程
39 | 010606008001 | 钢梯 | 1.钢材品种、规格:φ10@300,下底距离1.8m 2.钢梯形式:钢爬梯 3.油漆要求:刷红丹防锈漆，调和漆两遍 | t | 0.3 |  | 0
40 | 010607005001 | 砌块墙钢丝网加固 | 1.工程部位:楼梯间和疏散通道填充墙 2.材料品种、规格:钢锌钢丝网砂浆面层加强 | m2 | 452.29 |  | 0
41 | 010607005002 | 砌块墙钢丝网加固 | 1.工程部位:加气混凝土砌体墙与混凝土梁、柱、墙连接部位（双面） 2.材料品种、规格:钉铺250mm宽耐碱玻纤网格布（钢丝网)水泥加强层加强 | m2 | 1347.42 |  | 0
| A.8 | 门窗工程
42 | 010801001001 | 木质门 | 1.门代号及洞口尺寸:M0921、900*2100 2.门类型:成品实木门 3.其他:含五金 | 樘 | 52 |  | 0
43 | 010801001002 | 木质门 | 1.门代号及洞口尺寸:M1021、1000*2100 2.门类型:成品实木门 3.其他:含五金 | 樘 | 1 |  | 0
44 | 010801001003 | 木质门 | 1.门代号及洞口尺寸:M1221、1200*2100 2.门类型:成品实木门 3.其他:含五金 | 樘 | 1 |  | 0
45 | 010802001001 | 金属(塑钢）门 | 1.门代号及洞口尺寸:M1024、1000*2400 2.门框、扇材质:70系列断桥铝单玻门 3.玻璃品种、厚度:中空玻璃5+15A+5 | 樘 | 4 |  | 0
46 | 010802001002 | 金属(塑钢）门 | 1.门代号及洞口尺寸:M0821、800*2100 2.门框、扇材质:铝塑复合成品门 3.玻璃品种、厚度:中空玻璃5+15A+5 | 樘 | 51 |  | 0
47 | 010802001003 | 金属(塑钢）门 | 1.门代号及洞口尺寸:M1021、1000*2100 2.门框、扇材质:铝塑复合成品门 3.玻璃品种、厚度:中空玻璃5+15A+5 | 樘 | 2 |  | 0
48 | 010802003001 | 钢质防火门 | 1.门代号及洞口尺寸:FM乙1521、1500*2100 2.门类型:乙级钢质防火门 3.其他:含闭门器、顺位器 | 樘 | 8 |  | 0
49 | 010802004001 | 防盗门 | 1.门代号及洞口尺寸:M1521、1500*2100 2.门类型:成品钢制防盗门 | 樘 | 2 |  | 0
50 | 010807001001 | 金属（断桥）铝合金窗 | 1.框、扇材质:70系列断桥铝合金窗 2.玻璃品种、厚度:5+12A+5+12A+5LOW-E（中空玻璃） | m2 | 379.08 |  | 0
| A.9 | 屋面及防水工程
51 | 010901001001 | 瓦屋面 | 1.工程部位:坡屋顶 2.做法:建施0102-02-屋面3 3.找平层材料种类、厚度:35mm厚C20细石混凝土持钉层，内配φ4@100*100钢筋条 4.瓦品种、规格:持瓦条30*30，中距按瓦规格，顺水条40*20，中距50 筒瓦 | m2 | 195.24 |  | 0
52 | 010902001001 | 屋面卷材防水 | 1.防水部位:不上人屋面 2.做法:建施0102-02-屋面1 3.找平层材料种类、厚度:25mm厚1:3水泥砂浆 4.卷材品种、规格、厚度:0.4mm厚聚乙烯膜一道，3mm厚SBS改性沥青防水卷材两道，0.4mm聚乙烯膜一道 5.保护层厚度、砂浆配合比:20mm厚1:2.5水泥砂浆保护层，每1m见方设分格缝 | m2 | 752.82 |  | 0
53 | 010902001002 | 屋面卷材防水 | 1.防水部位:坡屋顶 2.做法:建施0102-02-屋面3 3.找平层材料种类、厚度:15mm厚1:3水泥砂浆 4.卷材品种、规格、厚度:0.4mm厚聚乙烯膜一道，3mm厚SBS改性沥青防水卷材一道，0.4mm聚乙烯膜一道 5.保护层厚度、砂浆配合比:20mm厚1:2.5水泥砂浆保护层，每1m见方设分格缝 | m2 | 195.36 |  | 0
54 | 010902006001 | 屋面（廊、阳台）泄（吐）水管 | 1.做法:青02J02-10-2 2.吐水管品种、规格:横式钢板水落口 | 个 | 8 |  | 0
55 | 010902008001 | 屋面变形缝 | 1.工程部位:屋面 2.做法:14J936-BW2/1 3.盖缝材料:铝合金盖板 | m | 13.1 |  | 0
56 | 010903002001 | 墙面涂膜防水 | 1.工程部位:卫生间、洗衣间、晾衣间 2.涂膜厚度、遍数:1.5mm厚聚氨脂防水涂料 | m2 | 1370.14 |  | 0
57 | 010903002002 | 墙面涂膜防水 | 1.工程部位:檐口线脚 2.找平层材料种类、厚度:20mm厚1:2.5水泥砂浆 3.涂膜厚度、遍数:5mm厚聚合物水泥防水涂料 | m2 | 212.8 |  | 0
58 | 010903003001 | 墙面砂浆防水（防潮） | 1.工程部位:所有墙体低于室内地面标高60mm处 2.砂浆厚度、配合比:20mm厚1:2水泥砂浆加上5%防水剂 | m2 | 35.66 |  | 0
59 | 010903003002 | 墙面砂浆防水（防潮） | 1.工程部位:地沟 2.砂浆厚度、配合比:防水砂浆抹面 | m2 | 496.8 |  | 0
60 | 010903004001 | 墙面变形缝 | 1.工程部位:外墙 2.做法:14J936-BQ3/3 3.盖缝材料:铝合金盖板 | m | 26.4 |  | 0
61 | 010903004002 | 墙面变形缝 | 1.工程部位:内墙 2.做法:14J936-BN3/1 3.盖缝材料:铝合金盖板 | m | 39.6 |  | 0
62 | 010904002001 | 楼（地）面涂膜防水 | 1.工程部位:卫生间 2.涂膜厚度、遍数:1.5mm厚聚氨酯涂膜防水层，四周沿墙上翻400高 | m2 | 518.92 |  | 0
63 | 010904002002 | 楼（地）面涂膜防水 | 1.工程部位:洗衣间、晾衣间 2.涂膜厚度、遍数:1.5mm厚聚氨酯防水涂料，面上撒黄砂，四周沿墙上翻400高 | m2 | 236.26 |  | 0
64 | 010904003001 | 楼（地）面砂浆防水(防潮） | 1.工程部位:暖沟 2.砂浆厚度、配合比:10mm厚防水砂浆抹面 | m2 | 206.9 |  | 0
65 | 010904004001 | 楼（地）面变形缝 | 1.工程部位:楼面 2.做法:14J936-AD8/1 3.盖缝材料:铝合金盖板 | m | 2.4 |  | 0
66 | 010902008002 | 天棚变形缝 | 1.做法图集:国标14J936-BN3-1 | m | 9.6 |  | 0
| A.10 | 保温、隔热、防腐工程
67 | 011001001001 | 保温隔热屋面 | 1.保温隔热部位:不上人屋面（雨篷） 2.保温隔热材料品种、规格、厚度:1:6水泥焦渣找坡最薄处30mm厚，30mm厚玻化微珠保温砂浆 | m2 | 3.5 |  | 0
68 | 011001001002 | 保温隔热屋面 | 1.保温隔热部位:不上人屋面 2.保温隔热材料品种、规格、厚度:1:6水泥焦渣找坡层最薄处30mm厚，150mm厚B1级石墨聚苯板 | m2 | 646.59 |  | 0
69 | 011001002001 | 保温隔热天棚 | 1.保温隔热部位:室外天棚、挑檐底部 2.保温隔热材料品种、规格及厚度:60mm厚石墨聚苯板一体板 | m2 | 172.64 |  | 0
70 | 011001001003 | 保温隔热屋面 | 1.保温隔热部位:不上人屋面 2.保温隔热材料品种、规格、厚度:1:6水泥焦渣找坡层最薄处30mm厚，屋面周圈处设500宽80mm厚A1级岩棉板做为防火隔离带 | m2 | 84.55 |  | 0
71 | 011001003001 | 保温隔热墙面 | 1.保温隔热部位:外墙面 2.找平层厚度、砂浆配合比:1:3水泥砂浆找平层 3.保温隔热材料品种、规格及厚度:100mm厚保温一体板 4.粘结材料种类及做法:聚合物砂浆粘结剂（满粘 | m2 | 2065.25 |  | 0
72 | 011001003002 | 保温隔热墙面 | 1.保温隔热部位:外墙面 2.保温隔热面层材料品种、规格、性能:300mm宽100mm厚岩棉板防火隔离带 | m2 | 94.44 |  | 0
| A.11 | 楼地面装饰工程
73 | 011102003001 | 块料楼地面 | 1.工程部位:洗衣间、晾衣间 2.做法:建施0102-02-楼2 3.找平层厚度、砂浆配合比:撒素水泥面（洒适量清水） 4.结合层厚度、砂浆配合比:30mm厚1:3干硬性水泥砂浆结合层（内掺建筑胶） 5.面层材料品种、规格、颜色:10mm厚防滑地砖铺实拍平，干水泥擦缝 6.防护层材料种类:1:3水泥砂浆找坡层，最薄处20厚，坡向地漏一次抹平 7.酸洗、打蜡要求:满足设计和规范的要求 | m2 | 93.07 |  | 0
74 | 011102003002 | 块料楼地面 | 1.工程部位:卫生间 2.做法:建施0102-02-楼3 3.垫层材料种类、厚度:350mm厚CL7.5轻集料混凝土垫层 4.找平层厚度、砂浆配合比:1:3水泥砂浆找坡层，最薄处20mm厚，坡向地漏，一次抹平 5.结合层厚度、砂浆配合比:30mm厚1:3干硬性水泥砂浆结合层（内掺建筑胶） 6.面层材料品种、规格、颜色:10mm厚防滑地砖铺实拍平，干水泥擦缝（规格为300*300） 7.酸洗、打蜡要求:满足设计和规范的要求 | m2 | 154.49 |  | 0
75 | 011102003003 | 块料楼地面 | 1.工程部位:室内、走道、楼梯间、门斗 2.做法:建施0102-02-地1 3.垫层材料种类、厚度:150mm厚3:7灰土，80mm厚C15混凝土 4.找平层厚度、砂浆配合比:素水泥浆一道（内掺建筑胶） 5.结合层厚度、砂浆配合比:20mm厚1:3干硬性水泥砂浆结合层（内掺建筑胶），5mm厚1:2.5水泥砂浆粘结层（内掺建筑胶） 6.面层材料品种、规格、颜色:10mm厚玻化地砖铺实拍平，水泥砂浆擦缝（规格为800*800，其中楼梯间地砖带刻痕） 7.酸洗、打蜡要求:满足设计和规范的要求 | m2 | 444.54 |  | 0
76 | 011102003004 | 块料楼地面 | 1.工程部位:卫生间、洗衣间、晾衣间 2.做法:建施0102-02-地2 3.垫层材料种类、厚度:150mm厚3:7灰土，80mm厚C15混凝土 4.找平层厚度、砂浆配合比:1:3水泥砂浆找坡层，最薄处20mm厚 5.结合层厚度、砂浆配合比:30mm厚1:3干硬性水泥砂浆结合层（内掺建筑胶） 6.面层材料品种、规格、颜色:10mm厚防滑地砖铺实拍平，干水泥擦缝 7.酸洗、打蜡要求:满足设计和规范的要求 | m2 | 99.44 |  | 0
77 | 011102003005 | 块料楼地面 | 1.工程部位:室内楼面、走道、楼梯间 2.做法:建施0102-02-楼1 3.找平层厚度、砂浆配合比:水泥浆一道 4.结合层厚度、砂浆配合比:20mm厚1:3干硬性水泥砂浆结合层（内掺建筑胶），5mm厚1:2.5水泥砂浆粘结层（内掺建筑胶） 5.面层材料品种、规格、颜色:10mm厚玻化地砖铺实拍平，水泥砂浆擦缝（规格为800*800） 6.酸洗、打蜡要求:满足设计和规范的要求 | m2 | 1207.14 |  | 0
78 | 011105003001 | 块料踢脚线 | 1.做法:建施0102-02-踢1 2.踢脚线高度:H=100mm 3.粘贴层厚度、材料种类:6mm厚1:1:6水泥石灰膏砂浆打底扫毛，6mm厚1:2水泥砂浆（内掺建筑胶）粘结层 4.面层材料品种、规格、颜色:10mm厚铺地砖，稀水泥浆擦缝（地砖颜色、材质同地面） | m2 | 248.19 |  | 0
79 | 011106002001 | 块料楼梯面层 | 1.做法:建施0102-02-楼1 2.找平层厚度、砂浆配合比:素水泥浆一道（内掺建筑胶） 3.结合层厚度、砂浆配合比:20mm厚1:3干硬性水泥砂浆结合层（内掺建筑胶），5mm厚1:2.5水泥砂浆粘结层（内掺建筑胶） 4.面层材料品种、规格、颜色:10mm厚玻化地砖铺实拍平，水泥砂浆擦缝（规格为800*800，其中楼梯间地砖带刻痕） 5.酸洗、打蜡要求:满足设计和规范的要求 | m2 | 132.68 |  | 0
80 | 011107002001 | 块料台阶面 | 1.做法:青02J01-台-1-台3 2.垫层材料种类、厚度:300mm厚天然级配砂石垫层，60mm厚C15混凝土 3.找平层厚度、砂浆配合比:20mm厚1:1水泥砂浆找平层 4.粘结材料种类:5mm厚1:1水泥细砂浆结合层 5.面层材料品种、规格、颜色:10mm厚铺地砖面层1:1水泥细砂浆勾缝 | m2 | 37.74 |  | 0
| A.12 | 墙、柱面装饰与隔断、幕墙工程
81 | 011201001001 | 墙面一般抹灰 | 1.工程部位:室内楼面、走道、楼梯间 2.做法:建施0102-02-内墙1 3.墙体类型:内墙面 4.底层厚度、砂浆配合比:界（抹）界面剂一道，10mm厚1:1:6水泥石灰膏砂浆打底扫毛 5.面层厚度、砂浆配合比:6mm厚1:0.3:5水泥石灰膏砂浆打底扫毛 | m2 | 4265.21 |  | 0
82 | 011202001001 | 柱、梁面一般抹灰 | 1.做法:建施0102-02-内墙1 2.柱（梁）体类型:独立柱 3.底层厚度、砂浆配合比:界（抹）界面剂一道，10mm厚1:1:6水泥石灰膏砂浆打底扫毛 4.面层厚度、砂浆配合比:6mm厚1:0.3:5水泥石灰膏砂浆打底扫毛 | m2 | 26.93 |  | 0
83 | 011204003001 | 块料墙面 | 1.工程部位:卫生间、洗衣间、晾衣间 2.做法:建施0102-02-内墙2 3.墙体类型:内墙面 4.找平层厚度、砂浆配合比:刷（抹）界面剂一道，8mm厚1:1:6水泥石灰谊砂浆打底扫毛，6mm厚1:0.5:2.5水泥石灰膏砂浆压实抹平 5.结合层厚度、砂浆配合比:4mm厚水泥聚合物砂浆粘结层，揉挤压实 6.面层材料品种、规格、颜色:5~8mm厚面砖（规格为300*300） 7.缝宽、嵌缝材料种类:白水泥浆擦缝 8.磨光、酸洗、打蜡要求:满足设计和规范的要求 | m2 | 1392.08 |  | 0
84 | 011204003002 | 块料墙面 | 1.工程部位:外墙墙裙 2.做法:建施0102-02-外墙2 3.安装方式:砂浆黏贴 4.底层厚度、砂浆配合比::8mm厚1:1:6水泥石灰膏砂浆打底扫毛或划出纹道，6mm厚1:2.5建筑胶水泥砂浆打底木抹子抹平 5.粘结层做法:5mm厚1:2建筑胶水泥砂浆粘接层 6.面层材料品种、规格、颜色:贴5mm~8mm厚浅灰釉面砖 7.缝宽、嵌缝材料种类:白水泥擦缝 8.磨光、酸洗、打蜡要求:满足设计和规范的要求 | m2 | 201.15 |  | 0
85 | 011210004001 | 塑料隔断 | 1.工程部位:卫生间厕位隔断 2.做法:青02J05-1-27/1 3.隔板材料品种、规格、颜色:胶合板 | m2 | 26.7 |  | 0
| A.13 | 天棚工程
86 | 011302001001 | 吊顶天棚 | 1.工程部位:卫生间 2.做法:建施0102-02-顶2 3.龙骨材料种类、规格、中距:U型轻钢中龙骨U27*60*0.63，中距≤500，找平后用吊件直接吊挂在预留钢筋环下，U型轻钢模撑龙骨U27*60*0.63，设于板条纵向接缝处 4.面层材料品种、规格:9mm厚PVC条板面层，宽136(或186），用自攻螺丝与龙骨固定 5.压条材料种类、规格:钉（粘）塑料线脚 | m2 | 199.97 |  | 0
87 | 011302001002 | 吊顶天棚 | 1.工程部位:室内房间、走道 2.做法:建施0102-02-顶3 3.吊顶形式、吊杆规格、高度:φ8螺栓吊杆，双向中距≤1200，用钢筋吊环固定 4.龙骨材料种类、规格、中距:U型轻钢大龙骨45*15*1.2，中距≤1200，T型轻钢中龙骨35*22，中距600，T型轻钢小龙骨C22*22，中距600 5.面层材料品种、规格:麻面石膏板面层596*596，用自攻螺固定中距≤300 | m2 | 1598.18 |  | 0
| A.14 | 油漆、涂料、裱糊工程
88 | 011406001001 | 抹灰面油漆 | 1.工程部位:洗衣间、晾衣间、楼梯间及楼梯底板 2.做法:建施0102-02-顶1 3.刮腻子遍数:3mm厚底层防裂腻子分遍找平，2mm厚面层耐水腻子找平 4.油漆品种、刷漆遍数:刷白色乳胶漆两遍 | m2 | 324.02 |  | 0
89 | 011406001002 | 抹灰面油漆 | 1.工程部位:室内楼面、走道、楼梯间 2.做法:建施0102-02-内墙1 3.油漆品种、刷漆遍数:喷或刷白色内墙乳胶漆两遍 | m2 | 4265.21 |  | 0
90 | 011406001003 | 抹灰面油漆 | 1.工程部位:外墙面 2.油漆品种、刷漆遍数:真石漆 | m2 | 2159.69 |  | 0
91 | 011407001001 | 墙面喷刷涂料 | 1.工程部位:檐口线脚 2.做法:建施0301-02a-外墙3 3.刮腻子要求:喷涂主、底涂料各一遍，喷液态花岗岩面层 | m2 | 91.2 |  | 0
| A.15 | 其他装饰工程
92 | 011503001001 | 金属扶手、栏杆、栏板 | 1.部位:坡道栏杆 H=1.1m、竖向杆件间距≤110mm 2.做法:12J926-H2-2 3.扶手材料种类、规格:不锈钢 4.栏杆材料种类、规格:不锈钢 | m | 28 |  | 0
93 | 011503001002 | 金属扶手、栏杆、栏板 | 1.工程部位:楼梯栏杆 H=1.1m、竖向杆件间距≤110mm 2.做法:青02J06-25/5、48/17 3.扶手材料种类、规格:木扶手 4.栏杆材料种类、规格:不锈钢方钢楼梯栏杆 | m | 36.88 |  | 0
94 | 011505001001 | 洗漱台 | 1.做法:青02J05-2-51/1 2.材料品种、规格、颜色:磨光花岗岩 | m2 | 65.52 |  | 0
95 | 011505006001 | 毛巾杆（架） | 1.做法:青02J05-2-56/2 2.材料品种、规格、颜色:不锈钢浴巾架 | 套 | 51 |  | 0
补充分部
96 | 01B001 | 卫生间排气道 | 1.工种部位:卫生间 2.做法:07J916-1-E-6-QW3 | 节 | 52 |  | 0
97 | 01B002 | 屋面检修孔盖板 | 1.做法:青02J02-20-1 2.填充层材料及规格:45mm厚聚苯板、15mm企口木板 3.面层材料及规格:0.55mm厚镀锌钢板 | m2 | 0.64 |  | 0
宿舍楼给排水
1 | 031001007001 | 复合管 | 1.安装部位:室内 2.介质:给水 3.材质、规格:PSP钢塑复合管 DN80 4.连接形式:双热融连接 5.压力试验及吹、洗设计要求:水冲洗 | m | 38.2 |  | 0
2 | 031001007002 | 复合管 | 1.安装部位:室内 2.介质:给水 3.材质、规格:PSP钢塑复合管 DN65 4.连接形式:双热融连接 5.压力试验及吹、洗设计要求:水冲洗 | m | 12.4 |  | 0
3 | 031001007003 | 复合管 | 1.安装部位:室内 2.介质:给水 3.材质、规格:PSP钢塑复合管 DN50 4.连接形式:双热融连接 5.压力试验及吹、洗设计要求:水冲洗 | m | 8.3 |  | 0
4 | 031001007004 | 复合管 | 1.安装部位:室内 2.介质:给水 3.材质、规格:PSP钢塑复合管 DN40 4.连接形式:双热融连接 5.压力试验及吹、洗设计要求:水冲洗 | m | 157.2 |  | 0
5 | 031001007005 | 复合管 | 1.安装部位:室内 2.介质:给水 3.材质、规格:PSP钢塑复合管 DN32 4.连接形式:双热融连接 5.压力试验及吹、洗设计要求:水冲洗 | m | 36 |  | 0
6 | 031001006001 | 塑料管 | 1.安装部位:室内 2.介质:给水 3.材质、规格:PP-R聚丙烯冷水管 DN25 4.连接形式:热熔连接 5.压力试验及吹、洗设计要求:水冲洗 | m | 176.4 |  | 0
7 | 031001006002 | 塑料管 | 1.安装部位:室内 2.介质:给水 3.材质、规格:PP-R聚丙烯冷水管 DN20 4.连接形式:热熔连接 5.压力试验及吹、洗设计要求:水冲洗 | m | 200.3 |  | 0
8 | 031001006003 | 塑料管 | 1.安装部位:室内 2.介质:给水 3.材质、规格:PP-R聚丙烯冷水管 DN15 4.连接形式:热熔连接 5.压力试验及吹、洗设计要求:水冲洗 | m | 82.5 |  | 0
9 | 031001002001 | 钢管 | 1.安装部位:室内 2.介质:热媒 3.规格、压力等级:DN15 4.连接形式:焊接 5.压力试验及吹、洗设计要求:水冲洗 | m | 346.8 |  | 0
10 | 031001005001 | 铸铁管 | 1.安装部位:室内 2.介质:排水 3.材质、规格: 柔性机制铸铁管 DN100 4.连接形式:卡箍连接 | m | 167.4 |  | 0
11 | 031001005002 | 铸铁管 | 1.安装部位:室内 2.介质:排水 3.材质、规格: 柔性机制铸铁管 DN75 4.连接形式:卡箍连接 | m | 21.4 |  | 0
12 | 031001005003 | 铸铁管 | 1.安装部位:室内 2.介质:排水 3.材质、规格: 柔性机制铸铁管 DN50 4.连接形式:卡箍连接 | m | 153 |  | 0
13 | 031001005004 | 铸铁管 | 1.安装部位:室内 2.介质:雨水 3.材质、规格: 柔性机制铸铁管 DN100 4.连接形式:卡箍连接 | m | 16.5 |  | 0
14 | 031004014001 | 给、排水附(配)件 | 1.类型:雨水斗 2.型号、规格:DN100 | 个 | 2 |  | 0
15 | 031004014002 | 给、排水附(配)件 | 1.材质:水嘴 2.型号、规格:DN15 | 个 | 27 |  | 0
16 | 031003003001 | 焊接法兰阀门 | 1.类型:截止阀 2.规格、压力等级:DN50 | 个 | 3 |  | 0
17 | 031003003002 | 焊接法兰阀门 | 1.类型:截止阀 2.规格、压力等级:DN40 | 个 | 13 |  | 0
18 | 031003001001 | 螺纹阀门 | 1.类型:截止阀 2.规格、压力等级:DN15 | 个 | 52 |  | 0
19 | 031003001002 | 螺纹阀门 | 1.类型:止回阀 2.规格、压力等级:DN15 | 个 | 52 |  | 0
20 | 031004014003 | 给、排水附(配)件 | 1.类型:地漏 2.规格、压力等级:DN50 | 个 | 62 |  | 0
21 | 031004008001 | 其他成品卫生器具 | 1.类型:拖布池 2.组装形式:节水节能型 | 组 | 3 |  | 0
22 | 031004003001 | 洗脸盆 | 1.类型:洗脸盆 2.组装形式:节水节能型 | 组 | 52 |  | 0
23 | 031004006001 | 大便器 | 1.类型:蹲便器 2.组装形式:节水节能型 | 组 | 57 |  | 0
24 | 031004006002 | 大便器 | 1.类型:坐便器 2.组装形式:节水节能型 | 组 | 1 |  | 0
25 | 031004001001 | 浴缸 | 1.类型:浴缸 2.组装形式:节水节能型 | 组 | 1 |  | 0
26 | 031003003003 | 焊接法兰阀门 | 1.类型:闸阀 2.规格、压力等级:DN80 | 个 | 1 |  | 0
27 | 031003003004 | 焊接法兰阀门 | 1.类型:闸阀 2.规格、压力等级:DN32 | 个 | 1 |  | 0
28 | 031003001003 | 螺纹阀门 | 1.类型:自动排气阀 2.规格、压力等级:DN25 | 个 | 1 |  | 0
29 | 031006012001 | 热水器、开水炉 | 1.能源种类:成品电开水器 | 台 | 3 |  | 0
30 | 040502009001 | 水表 | 1.规格:DN80 | 个 | 1 |  | 0
31 | 030901013001 | 灭火器 | 1.形式:手提式灭火器 2.规格、型号:MF/ABC4 | 具 | 32 |  | 0
32 | 031002001001 | 管道支架 | 1.材质:型钢支架 | kg | 158.403 |  | 0
33 | 031201003001 | 金属结构刷油 | 1.除锈级别:轻锈 2.油漆品种:防锈漆、调和漆 3.涂刷遍数、漆膜厚度:各两道 | kg | 158.403 |  | 0
宿舍楼-电气
1 | 030404017001 | 配电箱 | 1.名称:宿舍楼总配电箱ALZ-1 2.型号:PXTR 3.安装方式:嵌入安装 底边距地1.4m | 台 | 1 |  | 0
2 | 030404017002 | 配电箱 | 1.名称:配电箱ALS 2.型号:PXTR 3.安装方式:嵌入安装 底边距地1.8m | 台 | 52 |  | 0
3 | 030404017003 | 配电箱 | 1.名称:配电箱AL1 2.型号:PXTR 3.安装方式:嵌入安装 底边距地1.8m | 台 | 3 |  | 0
4 | 030404017004 | 配电箱 | 1.名称:配电箱ALS-1 2.规格:600*700*180 3.安装方式:嵌入安装 底边距地1.8m | 台 | 1 |  | 0
5 | 030404017005 | 配电箱 | 1.名称:配电箱ALS-2 2.规格:600*700*180 3.安装方式:嵌入安装 底边距地1.8m | 台 | 1 |  | 0
6 | 030404017006 | 配电箱 | 1.名称:配电箱ALS-3 2.规格:600*700*180 3.安装方式:嵌入安装 底边距地1.8m | 台 | 1 |  | 0
7 | 030404017007 | 配电箱 | 1.名称:配电箱ALS-4 2.规格:600*700*180 3.安装方式:嵌入安装 底边距地1.8m | 台 | 1 |  | 0
8 | 030404017008 | 配电箱 | 1.名称:配电箱ALHDS 2.安装方式:嵌入安装 底边距地1.8m | 台 | 1 |  | 0
9 | 030404034001 | 照明开关 | 1.名称:单联单控开关 2.规格:250V 10A 3.安装方式:底边距地1.3m暗装 | 个 | 2 |  | 0
10 | 030404034002 | 照明开关 | 1.名称:双联单控开关 2.规格:250V 10A 3.安装方式:底边距地1.3m暗装 | 个 | 35 |  | 0
11 | 030404034003 | 照明开关 | 1.名称:三联单控开关 2.规格:250V 10A 3.安装方式:底边距地1.3m暗装 | 个 | 55 |  | 0
12 | 030404034004 | 照明开关 | 1.名称:单联双控开关 2.规格:250V 10A 3.安装方式:底边距地1.3m暗装 | 个 | 104 |  | 0
13 | 030404034005 | 照明开关 | 1.名称:声控开关 2.规格:250V 10A 3.安装方式:底边距地1.3m暗装 | 个 | 8 |  | 0
14 | 030404033001 | 风扇 | 1.名称:换气扇 | 台 | 52 |  | 0
15 | 030404035001 | 插座 | 1.名称:安全型单相二三极插座 2.规格:250V 10A 3.安装方式:底边距地0.5m暗装 | 个 | 268 |  | 0
16 | 030404035002 | 插座 | 1.名称:热水器插座 2.规格:250V 16A 3.安装方式:底边距地2.2m暗装 | 个 | 52 |  | 0
17 | 030408001001 | 电力电缆 | 1.名称:电力电缆 2.型号:YJV22 3.规格:4*150+1*95 | m | 21 |  | 0
18 | 030408006001 | 电力电缆头 | 1.名称:电力电缆头 2.型号:YJV22 3.规格:4*150+1*95 | 个 | 2 |  | 0
19 | 030408001002 | 电力电缆 | 1.名称:电力电缆 2.型号:YJV 3.规格:4*35+1*16 4.材质:铜芯线 | m | 39.25 |  | 0
20 | 030408006002 | 电力电缆头 | 1.名称:电力电缆头 2.型号:YJV 3.规格:4*35+1*16 | 个 | 8 |  | 0
21 | 030409002001 | 接地母线 | 1.名称:接地母线 2.材质:镀锌扁钢 3.规格:-40*4 | m | 148.8 |  | 0
22 | 030409003001 | 避雷引下线 | 1.名称:防雷引下线 2.材质:利用主内主筋焊接作为引下线 3.断接卡子、箱材质、规格:100*100*60钢板2块 | m | 290.4 |  | 0
23 | 030409005001 | 避雷网 | 1.名称:接闪带 2.材质:镀锌圆钢 3.规格:Φ12 | m | 148.8 |  | 0
24 | 030409005002 | 避雷网 | 1.名称:接闪带 2.材质:镀锌扁钢 3.规格:40*4 | m | 81.63 |  | 0
25 | 030409008001 | 等电位端子箱、测试板 | 1.名称:总等电位连接箱MEB 2.规格:300*250*100 | 块 | 1 |  | 0
26 | 030409008002 | 等电位端子箱、测试板 | 1.名称:局部等电位连接箱LEB | 块 | 52 |  | 0
27 | 030411001001 | 配管 | 1.名称:钢管 2.材质:A3 3.规格:SC-125 | m | 19 |  | 0
28 | 030411001002 | 配管 | 1.名称:钢管 2.材质:A3 3.规格:SC-80 4.配置形式:暗配 | m | 27.98 |  | 0
29 | 030411001003 | 配管 | 1.名称:钢管 2.材质:A3 3.规格:SC-25 4.配置形式:暗配 | m | 16.04 |  | 0
30 | 030411001004 | 配管 | 1.名称:扣压式薄壁钢导管 2.材质:KBG 3.规格:KBG-20 4.配置形式:暗配 | m | 463.44 |  | 0
31 | 030411001005 | 配管 | 1.名称:塑料管 2.材质:PC 3.规格:PC-20 4.配置形式:暗配 | m | 3486.26 |  | 0
32 | 030411001006 | 配管 | 1.名称:塑料管 2.材质:PC 3.规格:PC-25 4.配置形式:暗配 | m | 26.52 |  | 0
33 | 030411001007 | 配管 | 1.名称:塑料管 2.材质:PC 3.规格:PC-32 4.配置形式:暗配 | m | 85.06 |  | 0
34 | 030411004001 | 配线 | 1.名称:照明线 2.配线形式:管内穿线 3.型号:NH-BV 4.规格:2.5mm2 | m | 1877.76 |  | 0
35 | 030411004002 | 配线 | 1.名称:照明线 2.配线形式:管内穿线 3.型号:BV 4.规格:2.5mm2 | m | 6129.36 |  | 0
36 | 030411004003 | 配线 | 1.名称:动力线 2.配线形式:管内穿线 3.型号:BV 4.规格:10mm2 | m | 4220.93 |  | 0
37 | 030411004004 | 配线 | 1.名称:动力线 2.配线形式:管内穿线 3.型号:ZR-BV 4.规格:6mm2 | m | 151.2 |  | 0
38 | 030411004005 | 配线 | 1.名称:照明线 2.配线形式:管内穿线 3.型号:BV 4.规格:4mm2 | m | 4972.62 |  | 0
39 | 030411003001 | 桥架 | 1.名称:桥架 2.规格:150*75 3.类型:含桥架支架 | m | 254.37 |  | 0
40 | 030411006001 | 接线盒 | 1.名称:开关、插座接线盒 | 个 | 524 |  | 0
41 | 030411006002 | 接线盒 | 1.名称:灯具接线盒 | 个 | 249 |  | 0
42 | 030411006003 | 接线盒 | 1.名称:成品开水器开关盒 2.安装形式:H=1.5m | 个 | 4 |  | 0
43 | 030412005001 | 荧光灯 | 1.名称:单管荧光灯 2.型号:T5荧光灯 3.规格:1*36W 4.安装形式:吸顶 | 套 | 61 |  | 0
44 | 030412002001 | 工厂灯 | 1.名称:卫生间防水灯 2.型号:节能灯 3.规格:1*22W 4.安装形式:吸顶 | 套 | 62 |  | 0
45 | 030412001001 | 普通灯具 | 1.名称:LED灯（带罩吸顶灯） 2.规格:1*10W | 套 | 76 |  | 0
46 | 030412001002 | 普通灯具 | 1.名称:双头应急灯 2.规格:2*3W | 套 | 20 |  | 0
47 | 030412004001 | 装饰灯 | 1.名称:安全出口灯 2.规格:1*3W 3.安装形式:底边距门框0.2m 嵌墙安装 | 套 | 10 |  | 0
48 | 030412004002 | 装饰灯 | 1.名称:疏散指示灯 2.规格:2*3W 3.安装形式:底边距地0.5m 嵌墙安装 | 套 | 20 |  | 0
49 | 030404036001 | 其他电器 | 1.名称:报警求助按钮 2.安装方式:下沿距地0.5m | 个 | 1 |  | 0
50 | 030412001003 | 普通灯具 | 1.名称:报警闪灯 | 套 | 1 |  | 0
51 | 030414002001 | 送配电装置系统 | 1.名称:送配电装置系统调试 | 系统 | 1 |  | 0
52 | 030414011001 | 接地装置 | 1.名称:接地网调试 | 系统 | 1 |  | 0
宿舍楼-弱电
综合布线
1 | 030502010001 | 配线架 | 1.名称:弱电总配线架MDF | 个 | 1 |  | 0
2 | 030502010002 | 配线架 | 1.名称:楼层配线架FD | 个 | 3 |  | 0
3 | 030502004001 | 电视、电话插座 | 1.名称:网络电话插座 2.安装方式:底边距地0.5m暗装 | 个 | 52 |  | 0
4 | 030502012001 | 信息插座 | 1.名称:网络信息插座 2.安装方式:底边距地0.5m暗装 | 个 | 52 |  | 0
5 | 030411006001 | 接线盒 | 1.名称:接线盒 | 个 | 104 |  | 0
6 | 030411001001 | 配管 | 1.名称:钢管 2.材质:A3 3.规格:SC-80 | m | 26 |  | 0
7 | 030502005001 | 双绞线缆 | 1.名称:双绞线缆 2.规格:UTP5e/4p | m | 3541.55 |  | 0
8 | 030411001002 | 配管 | 1.名称:塑料管 2.材质:PC 3.规格:PC-20 4.配置形式:暗配 | m | 997.88 |  | 0
9 | 030411001003 | 配管 | 1.名称:塑料管 2.材质:PVC 3.规格:PVC-50 4.配置形式:暗配 | m | 33.6 |  | 0
10 | 030411003001 | 桥架 | 1.名称:桥架 2.规格:150*75 3.类型:含桥架支架 | m | 228 |  | 0
有线电视
11 | 030505003001 | 前端机柜 | 1.名称:电视前端箱 | 个 | 1 |  | 0
12 | 030502004002 | 电视、电话插座 | 1.名称:网络电视插座 2.安装方式:底边距地0.5m暗装 | 个 | 52 |  | 0
13 | 030411006002 | 接线盒 | 1.名称:接线盒 | 个 | 52 |  | 0
14 | 030502005002 | 双绞线缆 | 1.名称:双绞线缆 2.规格:UTP5e/4p | m | 1614.8 |  | 0
15 | 030411001004 | 配管 | 1.名称:塑料管 2.材质:PC 3.规格:PC-20 4.配置形式:暗配 | m | 348.4 |  | 0
监控系统
16 | 030404016001 | 控制箱 | 1.名称:SNRD控制箱 2.规格:700*500*200 | 台 | 1 |  | 0
17 | 030507008001 | 监控摄像设备 | 1.名称:带云台监控摄像机 2.安装方式:吸顶 | 台 | 10 |  | 0
18 | 030408001001 | 电力电缆 | 1.名称:视频监控电缆 2.型号:YJV 3.规格:3*6 | m | 13 |  | 0
19 | 030502007001 | 光缆 | 1.名称:视频监控光缆 2.规格:GTYS-6B4 | m | 13 |  | 0
20 | 030411001005 | 配管 | 1.名称:钢管 2.材质:A3 3.规格:SC-80 | m | 11 |  | 0
21 | 030411001006 | 配管 | 1.名称:钢管 2.材质:A3 3.规格:SC-20 4.配置形式:暗配 | m | 36.16 |  | 0
22 | 030502005003 | 双绞线缆 | 1.名称:双绞线缆 2.规格:UTP6 | m | 354.61 |  | 0
23 | 030411004001 | 配线 | 1.名称:配线 2.配线形式:管内穿线 3.型号:RVV 4.规格:4*1.5 | m | 354.61 |  | 0
宿舍楼暖通
1 | 031001002001 | 钢管 | 1.安装部位:室内 2.介质:热媒 3.规格、压力等级:DN70 4.连接形式:焊接 5.压力试验及吹、洗设计要求:水冲洗 | m | 5.5 |  | 0
2 | 031001002002 | 钢管 | 1.安装部位:室内 2.介质:热媒 3.规格、压力等级:DN50 4.连接形式:焊接 5.压力试验及吹、洗设计要求:水冲洗 | m | 61.7 |  | 0
3 | 031001002003 | 钢管 | 1.安装部位:室内 2.介质:热媒 3.规格、压力等级:DN40 4.连接形式:焊接 5.压力试验及吹、洗设计要求:水冲洗 | m | 104.4 |  | 0
4 | 031001002004 | 钢管 | 1.安装部位:室内 2.介质:热媒 3.规格、压力等级:DN32 4.连接形式:螺纹连接 5.压力试验及吹、洗设计要求:水冲洗 | m | 74.1 |  | 0
5 | 031001002005 | 钢管 | 1.安装部位:室内 2.介质:热媒 3.规格、压力等级:DN25 4.连接形式:螺纹连接 5.压力试验及吹、洗设计要求:水冲洗 | m | 20.6 |  | 0
6 | 031001002006 | 钢管 | 1.安装部位:室内 2.介质:热媒 3.规格、压力等级:DN20 4.连接形式:螺纹连接 5.压力试验及吹、洗设计要求:水冲洗 | m | 752.4 |  | 0
7 | 031005001001 | 铸铁散热器 | 1.型号、规格:承压0.8MPa 中心距600mm 配手动放气阀 | 片 | 2118 |  | 0
8 | 031003001001 | 螺纹阀门 | 1.类型:高阻恒温控制阀 2.规格、压力等级:DN20 | 个 | 146 |  | 0
9 | 031003001002 | 螺纹阀门 | 1.类型:球阀 2.规格、压力等级:DN20 | 个 | 146 |  | 0
10 | 031003001003 | 螺纹阀门 | 1.类型:手动放风阀 2.规格、压力等级:Φ8 | 个 | 146 |  | 0
11 | 031003014001 | 热量表 | 1.类型:单元热力入口装置 2.型号、规格:超声波热量表口径DN40 1个,Y型过滤器DN50 3个,自力式压差控制阀DN50 1个,静态水力平衡阀 DN50 1个,旁通球阀DN50 1个 泄水球阀DN20 2个,蝶阀DN50 4个,温度计 2个,压力表 5个 | 块 | 1 |  | 0
12 | 031003001004 | 螺纹阀门 | 1.类型:自动排气阀 2.规格、压力等级:DN20 | 个 | 58 |  | 0
13 | 030108006001 | 其他风机 | 1.名称:百叶窗式换气扇 2.规格:风量:1260m³/h 全压105pa 功率:60w 电压220v 风机效率>60% | 台 | 3 |  | 0
14 | 030108006002 | 其他风机 | 1.名称:通风器 2.规格:风量:210m³/h 全压85pa 功率:32w 电压220v 风机效率>55% 自带止回阀 | 台 | 52 |  | 0
15 | 031201001001 | 管道刷油 | 1.除锈级别:轻锈 2.油漆品种:红丹防锈漆 3.涂刷遍数、漆膜厚度:红丹防锈漆两道 | m2 | 41.29 |  | 0
16 | 031208002001 | 管道绝热 | 1.绝热材料品种:铝箔玻璃棉管壳 2.绝热厚度:δ=50mm | m3 | 4.14 |  | 0
17 | 031002001001 | 管道支架 | 1.材质:型钢支架 | kg | 154.382 |  | 0
18 | 031201003001 | 金属结构刷油 | 1.除锈级别:轻锈 2.油漆品种:防锈漆、调和漆 3.涂刷遍数、漆膜厚度:各两道 | kg | 154.382 |  | 0
19 | 031009001001 | 采暖工程系统调试 |  | 系统 | 1 |  | 0
20 | 030704001001 | 通风工程检测、调试 |  | 系统 | 1 |  | 0
清单第1600章宿舍楼合计 人民币 | [6 empty] | 0

## 1600章-综合楼
工程量清单表
国道569曼德拉至大通公路终点主线收费站施工招标MDSG-1标段
第1600章 房建工程（综合楼）
序号 | 项目编码 | 项目名称 | 项目特征描述 | 单位 | 数量 | 单价 | 合价
综合楼-建筑、装饰
| A.1 | 土石方工程
1 | 010101002001 | 挖一般土方 | 1.土壤类别:由投标人根据地勘报告决定报价 2.挖土深度:2.0m以内 | m3 | 1634.75 |  | 0
2 | 010103001001 | 回填方 | 1.密实度要求:满足设计和规范的要求 2.填方材料品种:级配砂石 3.填方来源、运距:由投标人根据实际情况决定报价 | m3 | 1146.27 |  | 0
3 | 010103001002 | 房心回填 | 1.密实度要求:满足设计和规范的要求 2.填方材料品种:素土 3.填方来源、运距:由投标人根据实际情况决定报价 | m3 | 359.83 |  | 0
4 | 010103001003 | 回填方 | 1.部位:基础梁侧面及底部、及位于室外地面以上的基础梁表面，厚度不小于200mm 2.密实度要求:满足设计和规范的要求 3.填方材料品种:中粗砂 4.填方来源、运距:由投标人根据实际情况决定报价 | m3 | 19.14 |  | 0
5 | 010103002001 | 余方弃置 | 1.废弃料品种:弃土 2.运距:由投标人根据实际情况决定报价 | m3 | 1274.92 |  | 0
| A.4 | 砌筑工程
6 | 010401001001 | 砖基础 | 1.砖品种、规格、强度等级:MU20蒸压灰砂砖 2.砂浆强度等级:WM M10砂浆 | m3 | 20.05 |  | 0
7 | 010401003001 | 实心砖墙 | 1.砖品种、规格、强度等级:MU20蒸压灰砂砖 2.墙体类型:200mm厚 3.砂浆强度等级、配合比:WM M10砂浆 | m3 | 19 |  | 0
8 | 010401003002 | 实心砖墙 | 1.砖品种、规格、强度等级:MU20蒸压灰砂砖 2.墙体类型:100mm厚 3.砂浆强度等级、配合比:WM M10砂浆 | m3 | 2.96 |  | 0
9 | 010402001001 | 砌块墙 | 1.砌块品种、规格、强度等级:A5.0加气混凝土砌块 2.墙体类型:250mm厚 3.砂浆强度等级:WM M5砂浆 | m3 | 133.76 |  | 0
10 | 010402001002 | 砌块墙 | 1.砌块品种、规格、强度等级:A5.0加气混凝土砌块 2.墙体类型:200mm厚 3.砂浆强度等级:WM M5砂浆 | m3 | 147.66 |  | 0
11 | 010402001003 | 砌块墙 | 1.砌块品种、规格、强度等级:A5.0加气混凝土砌块 2.墙体类型:100mm厚 3.砂浆强度等级:WM M5砂浆 | m3 | 2.41 |  | 0
| A.5 | 混凝土及钢筋混凝土工程
12 | 010501001001 | 垫层 | 1.混凝土种类:预拌混凝土 2.混凝土强度等级:C15 | m3 | 60.71 |  | 0
13 | 010501003001 | 独立基础 | 1.混凝土种类:预拌混凝土 2.混凝土强度等级:C35 | m3 | 55.84 |  | 0
14 | 010501004001 | 满堂基础 | 1.混凝土种类:预拌混凝土 2.混凝土强度等级:C35 | m3 | 225.48 |  | 0
15 | 010502001001 | 矩形柱 | 1.混凝土种类:预拌混凝土 2.混凝土强度等级:C30 | m3 | 117.45 |  | 0
16 | 010502002001 | 构造柱 | 1.混凝土种类:预拌混凝土 2.混凝土强度等级:C25 | m3 | 42.97 |  | 0
17 | 010503001001 | 基础梁 | 1.混凝土种类:预拌混凝土 2.混凝土强度等级:C30 | m3 | 51.52 |  | 0
18 | 010503002001 | 矩形梁 | 1.混凝土种类:预拌混凝土 2.混凝土强度等级:C30 | m3 | 123.5 |  | 0
19 | 010503004001 | 圈梁 | 1.混凝土种类:预拌混凝土 2.混凝土强度等级:C25 | m3 | 1.01 |  | 0
20 | 010503004002 | 混凝土坎台 | 1.混凝土种类:预拌混凝土 2.混凝土强度等级:C20 | m3 | 5.91 |  | 0
21 | 010503005001 | 过梁 | 1.混凝土种类:预拌混凝土 2.混凝土强度等级:C25 | m3 | 2.51 |  | 0
22 | 010505003001 | 平板 | 1.混凝土种类:预拌混凝土 2.混凝土强度等级:C30 | m3 | 136.53 |  | 0
23 | 010505006001 | 栏板 | 1.混凝土种类:预拌混凝土 2.混凝土强度等级:C30 | m3 | 70.55 |  | 0
24 | 010506001001 | 直形楼梯 | 1.混凝土种类:预拌混凝土 2.混凝土强度等级:C30 | m2 | 65.1 |  | 0
25 | 010507001001 | 散水 | 1.做法:12J003-A8/12A 2.垫层材料种类、厚度:300mm厚天然级配砂石垫层，100mm厚C20混凝土 3.结合层做法:30mm厚干硬性水泥砂浆结合层 4.面层厚度:100mm厚毛面花岗岩板 | m2 | 36.5 |  | 0
26 | 010507001002 | 坡道 | 1.做法:青02J08-48/6 2.垫层材料种类、厚度:300mm厚天然级配砂石垫层，60mm厚C20混凝土 3.面层厚度:15mm厚1:2.5水泥砂浆压实抹光 | m2 | 97.32 |  | 0
27 | 010507003001 | 地沟 | 1.做法:青2013G02-19-1 2.沟截面净空尺寸:1500*1400 3.垫层材料种类、厚度:300mm厚C15混凝土 4.混凝土种类:预拌混凝土 5.混凝土强度等级:C30 | m | 3.5 |  | 0
28 | 010507003002 | 地沟 | 1.做法:青2013G02-19-1 2.沟截面净空尺寸:1200*1400 3.垫层材料种类、厚度:300mm厚C15混凝土 4.混凝土种类:预拌混凝土 5.混凝土强度等级:C30 | m | 92.84 |  | 0
29 | 010507003003 | 地沟 | 1.做法:青2013G02-19-1 2.沟截面净空尺寸:1000*1400 3.垫层材料种类、厚度:300mm厚C15混凝土 4.混凝土种类:预拌混凝土 5.混凝土强度等级:C30 | m | 43.95 |  | 0
30 | 010507003004 | 排水沟 | 1.做法:建施0101-03-排水沟大样 2.沟截面净空尺寸:300*400 3.混凝土种类:预拌混凝土 4.混凝土强度等级:C30 | m | 16.4 |  | 0
31 | 010507004001 | 台阶 | 1.混凝土种类:预拌混凝土 2.混凝土强度等级:C15 | m2 | 41.26 |  | 0
32 | 010507005001 | 压顶 | 1.混凝土种类:预拌混凝土 2.混凝土强度等级:C25 | m3 | 12.62 |  | 0
33 | 010507006001 | 进线孔 | 1.部位:底板 2.混凝土种类:预拌混凝土 3.混凝土强度等级:C25 | m3 | 2.16 |  | 0
34 | 010507006002 | 进线孔 | 1.部位:井壁 2.混凝土种类:预拌混凝土 3.混凝土强度等级:C25 | m3 | 6.61 |  | 0
35 | 010512008001 | 地沟盖板 | 1.混凝土种类:预拌混凝土 2.混凝土强度等级:C30 | m3 | 9.72 |  | 0
36 | 010512008002 | 进线孔盖板 | 1.混凝土种类:预拌混凝土 2.混凝土强度等级:C25 | m3 | 0.77 |  | 0
37 | 010515001001 | 现浇构件钢筋 | 1.钢筋种类:HPB300 2.钢筋规格:现浇构件圆钢 直径Φ10mm以内 | t | 2.236 |  | 0
38 | 010515001002 | 现浇构件钢筋 | 1.钢筋种类:HRB400 2.钢筋规格:现浇构件带肋钢筋(Ⅲ级) 直径Φ10mm以内 | t | 34.804 |  | 0
39 | 010515001003 | 现浇构件钢筋 | 1.钢筋种类:HRB400 2.钢筋规格:现浇构件带肋钢筋(Ⅲ级) 直径Φ12mm～16mm | t | 78.744 |  | 0
40 | 010515001004 | 现浇构件钢筋 | 1.钢筋种类:HRB400 2.钢筋规格:现浇构件带肋钢筋(Ⅲ级) 直径Φ18mm | t | 12.464 |  | 0
41 | 010515001005 | 现浇构件钢筋 | 1.钢筋种类:HRB400 2.钢筋规格:现浇构件带肋钢筋(Ⅲ级) 直径Φ20mm～25mm | t | 17.75 |  | 0
42 | 010515001006 | 现浇构件钢筋 | 1.钢筋种类:HPB300 2.钢筋规格:砌体内加固钢筋 | t | 1.963 |  | 0
43 | 010516002001 | 预埋铁件 | 1.钢材种类:Q235B,详电缆梯架大样 2.规格:L40*4*1500~2000,30*4扁钢 | t | 0.5 |  | 0
44 | 010516003001 | 钢筋连接 | 1.连接方式:机械连接 2.规格:Φ18mm～20mm | 个 | 1252 |  | 0
45 | 010516003002 | 钢筋连接 | 1.连接方式:机械连接 2.规格:Φ22mm～25mm | 个 | 42 |  | 0
| A.6 | 金属结构工程
46 | 010606008001 | 钢梯 | 1.钢材品种、规格:φ10@300,下底距离1.8m 2.钢梯形式:钢爬梯 3.油漆品种:金属面清理除锈，红丹打底（或刷防锈漆），刮腻子、磨光，调和漆两遍 | t | 0.1 |  | 0
47 | 010607005001 | 砌块墙钢丝网加固 | 1.工程部位:楼梯间和疏散通道填充墙 2.材料品种、规格:钢锌钢丝网砂浆面层加强 | m2 | 184.14 |  | 0
48 | 010607005002 | 砌块墙钢丝网加固 | 1.工程部位:加气混凝土砌体墙与混凝土梁、柱、墙连接部位（双面） 2.材料品种、规格:钉铺250mm宽耐碱玻纤网格布（钢丝网)水泥加强层加强 | m2 | 930.89 |  | 0
49 | 070205001001 | 铸铁盖板 | 1.工程部位:排水沟 2.盖板规格型号:铸铁盖板 | m | 16.4 |  | 0
50 | 070205001002 | 铸铁盖板 | 1.工程部位:进线孔 2.盖板规格型号:900*900铸铁防水井盖 | 块 | 1 |  | 0
| A.8 | 门窗工程
51 | 010801001001 | 木质门 | 1.门代号及洞口尺寸:M1521、1500*2100 2.门类型:成品实木门 3.其他:含五金 | 樘 | 10 |  | 0
52 | 010801001002 | 木质门 | 1.门代号及洞口尺寸:M1021、1000*2100 2.门类型:成品实木门 3.其他:含五金 | 樘 | 20 |  | 0
53 | 010802001001 | 金属(塑钢）门 | 1.门代号及洞口尺寸:MLC6030、3000*3000 2.门框、扇材质:70系列单框双玻铝塑复合门（350mm高不锈钢防护板） 3.玻璃品种、厚度:中空玻璃5+15A+5 | 樘 | 1 |  | 0
54 | 010802001002 | 金属(塑钢）门 | 1.门代号及洞口尺寸:MLC5530、3000*3000 2.门框、扇材质:70系列单框双玻铝塑复合门（350mm高不锈钢防护板） 3.玻璃品种、厚度:中空玻璃5+15A+5 | 樘 | 1 |  | 0
55 | 010802001003 | 金属(塑钢）门 | 1.门代号及洞口尺寸:M1524、1500*2400 2.门框、扇材质:70系列单框双玻铝合金门（350mm高不锈钢防护板） 3.玻璃品种、厚度:中空玻璃5+15A+5 | 樘 | 1 |  | 0
56 | 010802001004 | 金属(塑钢）门 | 1.门代号及洞口尺寸:M1224、1200*2400 2.门框、扇材质:70系列单框双玻铝合金门（350mm高不锈钢防护板） 3.玻璃品种、厚度:中空玻璃5+15A+5 | 樘 | 1 |  | 0
57 | 010802001005 | 金属(塑钢）门 | 1.门代号及洞口尺寸:M1024、1000*2400 2.门框、扇材质:70系列单框双玻铝合金门（350mm高不锈钢防护板） 3.玻璃品种、厚度:中空玻璃5+15A+5 | 樘 | 1 |  | 0
58 | 010802003001 | 钢质防火门 | 1.门代号及洞口尺寸:FM甲1521、1500*2100 2.门类型:双开甲级钢质防火门 3.其他:含闭门器、顺位器 | 樘 | 3 |  | 0
59 | 010802003002 | 钢质防火门 | 1.门代号及洞口尺寸:FM甲1021、1000*2100 2.门类型:单开甲级钢质防火门 3.其他:含闭门器 | 樘 | 1 |  | 0
60 | 010802003003 | 钢质防火门 | 1.门代号及洞口尺寸:FM乙1521、1500*2100 2.门类型:双开乙级钢质防火门 3.其他:含闭门器、顺位器 | 樘 | 1 |  | 0
61 | 010802003004 | 钢质防火门 | 1.门代号及洞口尺寸:FM乙1221、1200*2100 2.门类型:单开乙级钢质防火门 3.其他:含闭门器 | 樘 | 1 |  | 0
62 | 010802003005 | 钢质防火门 | 1.门代号及洞口尺寸:FM乙1021、1000*2100 2.门类型:单开乙级钢质防火门 3.其他:含闭门器 | 樘 | 2 |  | 0
63 | 010802003006 | 钢质防火门 | 1.门代号及洞口尺寸:FM乙0821、800*2100 2.门类型:单开乙级钢质防火门 3.其他:含闭门器 | 樘 | 1 |  | 0
64 | 010802003007 | 钢质防火门 | 1.门代号及洞口尺寸:FM丙0718、700*1800 2.门类型:单开丙级钢质防火门 3.其他:含闭门器 | 樘 | 6 |  | 0
65 | 010802004001 | 防盗门 | 1.门代号及洞口尺寸:FDM1021、1000*2100 2.门类型:成品钢制防盗门 | 樘 | 2 |  | 0
66 | 010805005001 | 全玻自由门 | 1.门代号及洞口尺寸:BM1521、1500*2100 2.框材质:无框玻璃门（350mm高不锈钢防护板） 3.玻璃品种、厚度:中空玻璃5+15A+5 | 樘 | 1 |  | 0
67 | 010807001001 | 金属（塑钢、断桥）窗 | 1.框、扇材质:70系列铝塑复合窗 2.玻璃品种、厚度:单框双玻中空玻璃5+15A+5（内侧带纱窗） | m2 | 346.98 |  | 0
68 | 010807001002 | 金属（塑钢、断桥）窗 | 1.框、扇材质:普通铝合金窗 2.玻璃品种、厚度:单框双玻中空玻璃5+15A+5（内侧带纱窗） | m2 | 16.8 |  | 0
| A.9 | 屋面及防水工程
69 | 010901001001 | 瓦屋面 | 1.工程部位:坡屋顶 2.做法:建施0301-02A-屋面3 3.找平层材料种类、厚度:35mm厚C20细石混凝土持钉层，内配φ4@100*100钢筋条 4.瓦品种、规格:持瓦条30*30，中距按瓦规格，顺水条40*20，中距50 筒瓦 | m2 | 278.86 |  | 0
70 | 010902001001 | 屋面卷材防水 | 1.防水部位:不上人屋面 2.做法:建施0301-02A-屋面1 3.找平层材料种类、厚度:25mm厚1:3水泥砂浆 4.卷材品种、规格、厚度:0.4mm厚聚乙烯膜一道，3mm厚SBS改性沥青防水卷材两道，0.4mm聚乙烯膜一道 5.保护层厚度、砂浆配合比:20mm厚1:2.5水泥砂浆保护层，每1m见方设分格缝 | m2 | 931.37 |  | 0
71 | 010902001002 | 屋面卷材防水 | 1.防水部位:坡屋顶 2.做法:建施0301-02A-屋面3 3.找平层材料种类、厚度:15mm厚1:3水泥砂浆 4.卷材品种、规格、厚度:0.4mm厚聚乙烯膜一道，3mm厚SBS改性沥青防水卷材一道，0.4mm聚乙烯膜一道 5.保护层厚度、砂浆配合比:20mm厚1:2.5水泥砂浆保护层，每1m见方设分格缝 | m2 | 278.86 |  | 0
72 | 010902001003 | 屋面卷材防水 | 1.防水部位:不上人屋面（门廊顶） 2.做法:建施0301-02A-屋面2 3.找平层材料种类、厚度:25mm厚1:3水泥砂浆 4.卷材品种、规格、厚度:0.4mm厚聚乙烯膜一道，3mm厚SBS改性沥青防水卷材两道，0.4mm聚乙烯膜一道 5.保护层厚度、砂浆配合比:20mm厚1:2.5水泥砂浆保护层，每1m见方设分格缝 | m2 | 38.36 |  | 0
73 | 10902006001 | 屋面（廊、阳台）泄（吐）水管 | 1.做法:青02J02-10-2 2.吐水管品种、规格:横式钢板水落口 | 个 | 9 |  | 0
74 | 010902008001 | 屋面变形缝 | 1.工程部位:屋面 2.做法:14J936-AN2/1 3.盖缝材料:铝合金盖板 | m | 30.4 |  | 0
75 | 010903001001 | 墙面卷材防水 | 1.工程部位:进线孔 2.找平层材料种类、厚度:20mm厚1:2水泥砂浆找平 3.卷材品种、规格、厚度:3mm厚改性沥青防水卷材两道 | m2 | 40.19 |  | 0
76 | 010903002001 | 墙面涂膜防水 | 1.工程部位:卫生间、厨房及餐厅 2.涂膜厚度、遍数:1.5mm厚聚氨酯防水涂料 | m2 | 415.69 |  | 0
77 | 010903002002 | 墙面涂膜防水 | 1.工程部位:檐口线脚 2.找平层材料种类、厚度:20mm厚1:2.5水泥砂浆 3.涂膜厚度、遍数:5mm厚聚合物水泥防水涂料 | m2 | 497.96 |  | 0
78 | 010903002003 | 墙面涂膜防水 | 1.工程部位:造型柱 2.找平层材料种类、厚度:15mm厚1:2水泥砂浆 3.涂膜厚度、遍数:1.2mm厚聚合物水泥防水涂料 | m2 | 32.1 |  | 0
79 | 010903003001 | 墙面砂浆防水（防潮） | 1.工程部位:所有墙体低于室内地面标高60mm处 2.砂浆厚度、配合比:20mm厚1:2水泥砂浆加上5%防水剂 | m2 | 75.27 |  | 0
80 | 010903003002 | 墙面砂浆防水（防潮） | 1.工程部位:地沟 2.砂浆厚度、配合比:防水砂浆抹面 | m2 | 392.67 |  | 0
81 | 010903003003 | 墙面砂浆防水（防潮） | 1.工程部位:排水沟 2.砂浆厚度、配合比:防水砂浆抹面 | m2 | 9.84 |  | 0
82 | 010903004001 | 墙面变形缝 | 1.工程部位:外墙 2.做法:14J936-AQ1/4 3.盖缝材料:铝合金盖板 | m | 21 |  | 0
83 | 010903004002 | 墙面变形缝 | 1.工程部位:内墙 2.做法:14J936-AN2/1 3.盖缝材料:铝合金盖板 | m | 16.8 |  | 0
84 | 010904001001 | 地面卷材防水 | 1.工程部位:进线孔 2.找平层做法:20mm厚1:2水泥砂浆找平,刷其层处理剂一遍 3.卷材品种、规格、厚度:3mm厚改性沥青防水卷材两道，0.4mm厚聚乙烯膜一道 4.保护层做法:50mm厚C20细石混凝土 | m2 | 14.13 |  | 0
85 | 010904001002 | 天棚卷材防水 | 1.工程部位:进线孔 2.找平层做法:20mm厚1:2水泥砂浆找平,刷其层处理剂一遍 3.卷材品种、规格、厚度:2道3mm厚改性沥青防水卷材,0.4mm厚聚乙烯膜一道 4.保护层做法:70mm厚C20细石混凝土 | m2 | 7.67 |  | 0
86 | 010904002001 | 楼（地）面涂膜防水 | 1.工程部位:公共卫生间 2.涂膜厚度、遍数:1.5mm厚聚氨酯涂膜防水层，四周沿墙上翻400高 | m2 | 56.82 |  | 0
87 | 010904002002 | 楼（地）面涂膜防水 | 1.工程部位:卫生间、餐厅、厨房 2.涂膜厚度、遍数:1.5mm厚聚氨酯防水涂料，面上撒黄砂，四周沿墙上翻400高 | m2 | 262.55 |  | 0
88 | 010904003001 | 楼（地）面砂浆防水(防潮） | 1.工程部位:地沟 2.砂浆厚度、配合比:防水砂浆 | m2 | 160.59 |  | 0
89 | 010904003002 | 楼（地）面砂浆防水(防潮） | 1.工程部位:排水沟 2.砂浆厚度、配合比:防水砂浆 | m2 | 4.92 |  | 0
90 | 010904004001 | 楼（地）面变形缝 | 1.工程部位:楼面 2.做法:14J936-AD8/1 3.盖缝材料:铝合金盖板 | m | 3 |  | 0
| A.10 | 保温、隔热、防腐工程
91 | 011001001001 | 保温隔热屋面 | 1.保温隔热部位:不上人屋面（门廊顶） 2.保温隔热材料品种、规格、厚度:1:6水泥焦渣找坡最薄处30mm厚，30mm厚玻化微珠保温砂浆 | m2 | 38.36 |  | 0
92 | 011001001002 | 保温隔热屋面 | 1.保温隔热部位:不上人屋面 2.保温隔热材料品种、规格、厚度:1:6水泥焦渣找坡层最薄处30mm厚，100mm厚B1级石墨聚苯板 | m2 | 750.97 |  | 0
93 | 011001001003 | 保温隔热屋面 | 1.保温隔热部位:不上人屋面 2.保温隔热材料品种、规格、厚度:1:6水泥焦渣找坡层最薄处30mm厚，屋面周圈处设500宽80mm厚A1级岩棉板做为防火隔离带 | m2 | 90.23 |  | 0
94 | 011001003001 | 保温隔热墙面 | 1.保温隔热部位:外墙面 2.找平层厚度、砂浆配合比:1:3水泥砂浆找平层 3.保温隔热材料品种、规格及厚度:80mm厚保温一体板 4.粘结材料种类及做法:聚合物砂浆粘结剂（满粘） | m2 | 1982.75 |  | 0
95 | 011001003002 | 保温隔热墙面 | 1.保温隔热部位:外墙面 2.保温隔热面层材料品种、规格、性能:600mm宽80mm厚岩棉板防火隔离带 | m2 | 172.62 |  | 0
| A.11 | 楼地面装饰工程
96 | 011101001001 | 水泥砂浆楼地面 | 1.工程部位:进线孔 2.面层厚度、砂浆配合比:20mm厚1:2.5水泥砂浆抹面压光 | m2 | 7.41 |  | 0
97 | 011102003001 | 块料楼地面 | 1.工程部位:其他房间 2.做法:建施0301-02a-楼3 3.找平层厚度、砂浆配合比:水泥浆一道 4.结合层厚度、砂浆配合比:20mm厚1:3干硬性水泥砂浆结合层（内掺建筑胶），5mm厚1:2.5水泥砂浆粘结层（内掺建筑胶） 5.面层材料品种、规格、颜色:10mm厚玻化地砖铺实拍平，水泥砂浆擦缝（规格为800*800） 6.酸洗、打蜡要求:满足设计和规范的要求 | m2 | 477.29 |  | 0
98 | 011102003002 | 块料楼地面 | 1.工程部位:公共卫生间 2.做法:建施0301-02a-楼1 3.垫层材料种类、厚度:350mm厚CL7.5轻集料混凝土垫层 4.找平层厚度、砂浆配合比:1:3水泥砂浆找坡层，最薄处20mm厚，坡向地漏，一次抹平 5.结合层厚度、砂浆配合比:30mm厚1:3干硬性水泥砂浆结合层（内掺建筑胶） 6.面层材料品种、规格、颜色:10mm厚防滑地砖铺实拍平，干水泥擦缝（规格为300*300） 7.酸洗、打蜡要求:满足设计和规范的要求 | m2 | 33.44 |  | 0
99 | 011102003003 | 块料楼地面 | 1.工程部位:走道、楼梯间、大厅 2.做法:建施0301-02a-地1 3.垫层材料种类、厚度:150mm厚3:7灰土，80mm厚C15混凝土 4.找平层厚度、砂浆配合比:素水泥浆一道（内掺建筑胶） 5.结合层厚度、砂浆配合比:20mm厚1:3干硬性水泥砂浆结合层（内掺建筑胶），5mm厚1:2.5水泥砂浆粘结层（内掺建筑胶） 6.面层材料品种、规格、颜色:10mm厚玻化地砖铺实拍平，水泥砂浆擦缝（规格为800*800，其中楼梯间地砖带刻痕） 7.酸洗、打蜡要求:满足设计和规范的要求 | m2 | 125.44 |  | 0
100 | 011102003004 | 块料楼地面 | 1.工程部位:卫生间、餐厅、厨房 2.做法:建施0301-02a-地2 3.垫层材料种类、厚度:150mm厚3:7灰土，80mm厚C15混凝土 4.找平层厚度、砂浆配合比:1:3水泥砂浆找坡层，最薄处20mm厚 5.结合层厚度、砂浆配合比:30mm厚1:3干硬性水泥砂浆结合层（内掺建筑胶） 6.面层材料品种、规格、颜色:10mm厚防滑地砖铺实拍平，干水泥擦缝（规格为800*800） 7.酸洗、打蜡要求:满足设计和规范的要求 | m2 | 198.3 |  | 0
101 | 011104002001 | 竹、木（复合）地板 | 1.工程部位:办公室、休息间 2.做法:建施0301-02a-地3 3.垫层材料种类、厚度:150mm厚3:7灰土，80mm厚C15混凝土 4.找平层厚度、砂浆配合比:1:3水泥砂浆找坡层，最薄处20mm厚 5.基层材料种类、规格:3-5mm厚泡沫塑料衬垫 6.面层材料品种、规格、颜色:8mm企口强化复合木地板 | m2 | 343.26 |  | 0
102 | 011104004001 | 防静电活动地板 | 1.工程部位:监控室、通讯机房 2.做法:建施0301-02a-楼2 3.找平层厚度、砂浆配合比:20mm厚1:2.5水泥砂浆，压实赶光，面层涂刷地板漆 4.面层材料品种、规格、颜色:300mm高架空防静电活动地板 | m2 | 84.14 |  | 0
103 | 011105003001 | 块料踢脚线 | 1.做法:建施0301-02a-踢1 2.踢脚线高度:H=100mm 3.粘贴层厚度、材料种类:6mm厚1:1:6水泥石灰膏砂浆打底扫毛，6mm厚1:2水泥砂浆（内掺建筑胶）粘结层 4.面层材料品种、规格、颜色:10mm厚铺地砖，稀水泥浆擦缝（地砖颜色、材质同地面） | m2 | 67.04 |  | 0
104 | 011106002001 | 块料楼梯面层 | 1.做法:建施0301-02a-地1 2.找平层厚度、砂浆配合比:素水泥浆一道（内掺建筑胶） 3.结合层厚度、砂浆配合比:20mm厚1:3干硬性水泥砂浆结合层（内掺建筑胶），5mm厚1:2.5水泥砂浆粘结层（内掺建筑胶） 4.面层材料品种、规格、颜色:10mm厚玻化地砖铺实拍平，水泥砂浆擦缝（规格为800*800，其中楼梯间地砖带刻痕） 5.酸洗、打蜡要求:满足设计和规范的要求 | m2 | 65.1 |  | 0
105 | 011107002001 | 块料台阶面 | 1.做法:青02J01-台-1-台3 2.垫层材料种类、厚度:300mm天然级配砂石垫层，60mm厚C15混凝土 3.找平层厚度、砂浆配合比:20mm厚1:1水泥砂浆找平层 4.粘结材料种类:5mm厚1:1水泥细砂浆结合层 5.面层材料品种、规格、颜色:10mm厚铺地砖面层1:1水泥细砂浆勾缝 | m2 | 59.52 |  | 0
| A.12 | 墙、柱面装饰与隔断、幕墙工程
106 | 011201001001 | 墙面一般抹灰 | 1.工程部位:进线孔 2.墙体类型:外壁 3.面层厚度、砂浆配合比:20mm厚1:2.5水泥砂浆抹面压光 | m2 | 38.34 |  | 0
107 | 011201001002 | 墙面一般抹灰 | 1.工程部位:进线孔 2.墙体类型:内壁 3.面层厚度、砂浆配合比:20mm厚1:2.5水泥砂浆抹面压光 | m2 | 29.26 |  | 0
108 | 011201001003 | 墙面一般抹灰 | 1.工程部位:管道井 2.墙体类型:内墙面 3.面层厚度、砂浆配合比:随砌随抹15mm厚1:1:6水泥石灰砂浆 | m2 | 63.57 |  | 0
109 | 011201001004 | 墙面一般抹灰 | 1.工程部位:其他房间 2.做法:建施0301-02a-内2 3.墙体类型:内墙面 4.底层厚度、砂浆配合比:界（抹）界面剂一道，10mm厚1:1:6水泥石灰膏砂浆打底扫毛 5.面层厚度、砂浆配合比:6mm厚1:0.3:5水泥石灰膏砂浆打底扫毛 | m2 | 2439.4 |  | 0
110 | 011202001001 | 柱、梁面一般抹灰 | 1.工程部位:其他房间 2.做法:建施0301-02a-内2 3.柱（梁）体类型:独立柱 4.底层厚度、砂浆配合比:界（抹）界面剂一道，10mm厚1:1:6水泥石灰膏砂浆打底扫毛 5.面层厚度、砂浆配合比:6mm厚1:0.3:5水泥石灰膏砂浆打底扫毛 | m2 | 4.86 |  | 0
111 | 011204003001 | 块料墙面 | 1.工程部位:卫生间、厨房及餐厅 2.做法:建施0301-02a-内1 3.墙体类型:内墙面 4.找平层厚度、砂浆配合比:刷（抹）界面剂一道，8mm厚1:1:6水泥石灰谊砂浆打底扫毛，6mm厚1:0.5:2.5水泥石灰膏砂浆压实抹平 5.结合层厚度、砂浆配合比:4mm厚水泥聚合物砂浆粘结层，揉挤压实 6.面层材料品种、规格、颜色:5~8mm厚面砖（规格为300*300） 7.缝宽、嵌缝材料种类:白水泥浆擦缝 8.磨光、酸洗、打蜡要求:满足设计和规范的要求 | m2 | 415.69 |  | 0
112 | 011204003002 | 块料墙面 | 1.工程部位:外墙墙裙 2.做法:建施0301-02a、外墙2 3.安装方式:砂浆黏贴 4.底层厚度、砂浆配合比::8mm厚1:1:6水泥石灰膏砂浆打底扫毛或划出纹道，6mm厚1:2.5建筑胶水泥砂浆打底木抹子抹平 5.粘结层做法:5mm厚1:2建筑胶水泥砂浆粘接层 6.面层材料品种、规格、颜色:贴5mm~8mm厚浅灰釉面砖 7.缝宽、嵌缝材料种类:白水泥擦缝 8.磨光、酸洗、打蜡要求:满足设计和规范的要求 | m2 | 80.85 |  | 0
113 | 011204004001 | 干挂石材钢骨架 | 1.工程部位:造型柱 2.骨架种类、规格:钢骨架暂按25km/m2计入，结算时按实调整 | t | 0.803 |  | 0
114 | 011205001001 | 石材柱面 | 1.工程部位:造型柱 2.安装方式:干挂 3.面层材料品种、规格、颜色:30mm厚干挂石材板，用环氧树脂胶固定销钉 4.缝宽、嵌缝材料种类:石材接缝宽5~8，用硅酮密封胶填缝 5.其他:钢骨架暂按25km/m2计入，结算时按实调整 6.磨光、酸洗、打蜡要求:满足设计和规范的要求 | m2 | 32.1 |  | 0
115 | 011205002001 | 块料柱面 | 1.工程部位:卫生间、厨房及餐厅 2.做法:建施0301-02a-内1 3.安装方式:砂浆黏贴 4.找平层厚度、砂浆配合比:刷（抹）界面剂一道，8mm厚1:1:6水泥石灰谊砂浆打底扫毛，6mm厚1:0.5:2.5水泥石灰膏砂浆压实抹平 5.结合层厚度、砂浆配合比:4mm厚水泥聚合物砂浆粘结层，揉挤压实 6.面层材料品种、规格、颜色:5~8mm厚面砖（规格为300*300） 7.缝宽、嵌缝材料种类:白水泥浆擦缝 8.磨光、酸洗、打蜡要求:满足设计和规范的要求 | m2 | 3.24 |  | 0
116 | 011210003001 | 玻璃隔断 | 1.玻璃品种、规格、颜色:单框双玻中空玻璃5+15A+5 | m2 | 11.55 |  | 0
117 | 011210004001 | 塑料隔断 | 1.工程部位:卫生间厕位隔断 2.做法:青02J05-1-27/1 3.隔板材料品种、规格、颜色:胶合板 | m2 | 27.47 |  | 0
118 | 011210004002 | 塑料隔断 | 1.工程部位:卫生间小便器隔板 2.做法:青02J05-1-18/2 3.隔板材料品种、规格、颜色:胶合板 | m2 | 1.2 |  | 0
| A.13 | 天棚工程
119 | 011302001001 | 吊顶天棚 | 1.工程部位:卫生间 2.做法:建施0301-02a-顶1 3.龙骨材料种类、规格、中距:U型轻钢中龙骨U27*60*0.63，中距≤500，找平后用吊件直接吊挂在预留钢筋环下，U型轻钢模撑龙骨U27*60*0.63，设于板条纵向接缝处 4.面层材料品种、规格:9mm厚PVC条板面层，宽136(或186），用自攻螺丝与龙骨固定 5.压条材料种类、规格:钉（粘）塑料线脚 | m2 | 66.19 |  | 0
120 | 011302001002 | 吊顶天棚 | 1.工程部位:走道 2.做法:建施0301-02a-顶2 3.吊顶形式、吊杆规格、高度:φ8螺栓吊杆，双向中距≤1200，用钢筋吊环固定 4.龙骨材料种类、规格、中距:U型轻钢大龙骨45*15*1.2，中距≤1200，T型轻钢中龙骨35*22，中距600，T型轻钢小龙骨C22*22，中距600 5.面层材料品种、规格:麻面石膏板面层596*596，用自攻螺固定中距≤300 | m2 | 183.36 |  | 0
| A.14 | 油漆、涂料、裱糊工程
121 | 011406001001 | 抹灰面油漆 | 1.工程部位:除卫生间、走道外其他房间 2.做法:建施0301-02a-顶3 3.刮腻子遍数:3mm厚底层防裂腻子分遍找平，2mm厚面层耐水腻子找平 4.油漆品种、刷漆遍数:刷白色乳胶漆两遍 | m2 | 1271.69 |  | 0
122 | 011406001002 | 抹灰面油漆 | 1.工程部位:其他房间 2.做法:建施0301-02a-内2 3.油漆品种、刷漆遍数:喷或刷白色内墙乳胶漆两遍 | m2 | 2444.26 |  | 0
123 | 011406001003 | 抹灰面油漆 | 1.工程部位:外墙面 2.油漆品种、刷漆遍数:真石漆 | m2 | 867.4 |  | 0
124 | 011407001001 | 墙面喷刷涂料 | 1.工程部位:檐口线脚 2.做法:建施0301-02a-外墙3 3.刮腻子要求:喷涂主、底涂料各一遍，喷液态花岗岩面层 | m2 | 497.96 |  | 0
| A.15 | 其他装饰工程
125 | 011503001001 | 金属扶手、栏杆、栏板 | 1.工程部位:楼梯间护窗栏杆、H=0.9m、竖向杆件间距≤110mm 2.做法:15J403-1-C14/H1 3.扶手材料种类、规格:不锈钢 4.栏杆材料种类、规格:不锈钢 | m | 8.9 |  | 0
126 | 011503001002 | 金属扶手、栏杆、栏板 | 1.工程部位:坡道、台阶栏杆 H=1.1m、竖向杆件间距≤110mm 2.做法:12J926-H1 3.扶手材料种类、规格:不锈钢 4.栏杆材料种类、规格:不锈钢 | m | 69.2 |  | 0
127 | 011503001003 | 金属扶手、栏杆、栏板 | 1.工程部位:楼梯栏杆 H=1.1m、竖向杆件间距≤110mm 2.做法:青02J06-25/5、48/17 3.扶手材料种类、规格:木扶手 4.栏杆材料种类、规格:不锈钢方钢楼梯栏杆 | m | 28.34 |  | 0
128 | 011505001001 | 洗漱台 | 1.做法:青02J05-1-53/2、54/1 2.材料品种、规格、颜色:大理石 | m2 | 4.56 |  | 0
129 | 011505001002 | 取餐台 | 1.做法:建施0101-11、取餐台大样 2.材料品种、规格、颜色:大理石 | m2 | 5.2 |  | 0
130 | 011505005001 | 残疾人安全抓手 | 1.做法:青02J05-1-93/3 | 个 | 1 |  | 0
补充分部
131 | 01B001 | 卫生间排气道 | 1.工种部位:卫生间 2.做法:07J916-1-A-11/2 | 节 | 3 |  | 0
132 | 01B002 | 厨房烟道 | 1.工程部位:厨房 2.做法:07J916-1-A-11/2 | 节 | 1 |  | 0
133 | 01B003 | 屋面检修孔盖板 | 1.做法:12J201-H9 2.基层材料:五夹板 3.填充层材料及规格:30mm厚岩棉板、12mm企口木板 4.面层材料及规格:0.8mm厚铝板 | m2 | 1 |  | 0
134 | 01B004 | 耐腐蚀挂衣钩 |  | 个 | 11 |  | 0
综合楼-给排水
1 | 031001007001 | 复合管 | 1.安装部位:室内 2.介质:给水 3.材质、规格:PSP钢塑复合管 DN65 4.连接形式:双热融连接 5.压力试验及吹、洗设计要求:水冲洗 | m | 16.2 |  | 0
2 | 031001007002 | 复合管 | 1.安装部位:室内 2.介质:给水 3.材质、规格:PSP钢塑复合管 DN50 4.连接形式:双热融连接 5.压力试验及吹、洗设计要求:水冲洗 | m | 2 |  | 0
3 | 031001007003 | 复合管 | 1.安装部位:室内 2.介质:给水 3.材质、规格:PSP钢塑复合管 DN40 4.连接形式:双热融连接 5.压力试验及吹、洗设计要求:水冲洗 | m | 10.5 |  | 0
4 | 031001007004 | 复合管 | 1.安装部位:室内 2.介质:给水 3.材质、规格:PSP钢塑复合管 DN32 4.连接形式:双热融连接 5.压力试验及吹、洗设计要求:水冲洗 | m | 3 |  | 0
5 | 031001006001 | 塑料管 | 1.安装部位:室内 2.介质:给水 3.材质、规格:PP-R聚丙烯冷水管 DN25 4.连接形式:热熔连接 5.压力试验及吹、洗设计要求:水冲洗 | m | 7.5 |  | 0
6 | 031001006002 | 塑料管 | 1.安装部位:室内 2.介质:给水 3.材质、规格:PP-R聚丙烯冷水管 DN20 4.连接形式:热熔连接 5.压力试验及吹、洗设计要求:水冲洗 | m | 1.5 |  | 0
7 | 031001006003 | 塑料管 | 1.安装部位:室内 2.介质:给水 3.材质、规格:PP-R聚丙烯冷水管 DN15 4.连接形式:热熔连接 5.压力试验及吹、洗设计要求:水冲洗 | m | 7 |  | 0
8 | 031001005001 | 铸铁管 | 1.安装部位:室内 2.介质:排水 3.材质、规格: 柔性机制铸铁管 DN160 4.连接形式:卡箍连接 | m | 4 |  | 0
9 | 031001005002 | 铸铁管 | 1.安装部位:室内 2.介质:排水 3.材质、规格: 柔性机制铸铁管 DN100 4.连接形式:卡箍连接 | m | 9.5 |  | 0
10 | 031001005003 | 铸铁管 | 1.安装部位:室内 2.介质:排水 3.材质、规格: 柔性机制铸铁管 DN75 4.连接形式:卡箍连接 | m | 7 |  | 0
11 | 031001005004 | 铸铁管 | 1.安装部位:室内 2.介质:排水 3.材质、规格: 柔性机制铸铁管 DN50 4.连接形式:卡箍连接 | m | 14.5 |  | 0
12 | 031001005005 | 铸铁管 | 1.安装部位:室内 2.介质:雨水 3.材质、规格: 柔性机制铸铁管 DN100 4.连接形式:卡箍连接 | m | 16.02 |  | 0
13 | 031004014001 | 给、排水附(配)件 | 1.类型:雨水斗 2.型号、规格:DN100 | 个 | 2 |  | 0
14 | 031003003001 | 焊接法兰阀门 | 1.类型:截止阀 2.规格、压力等级:DN65 | 个 | 1 |  | 0
15 | 031003003002 | 焊接法兰阀门 | 1.类型:截止阀 2.规格、压力等级:DN40 | 个 | 2 |  | 0
16 | 031004014002 | 给、排水附(配)件 | 1.类型:地漏 2.规格、压力等级:DN50 | 个 | 7 |  | 0
17 | 031004008001 | 其他成品卫生器具 | 1.类型:拖布池 2.组装形式:节水节能型 | 组 | 4 |  | 0
18 | 031004003001 | 洗脸盆 | 1.类型:洗脸盆2.组装形式:节水节能型 | 组 | 9 |  | 0
19 | 031004006001 | 大便器 | 1.类型:蹲便器 2.组装形式:节水节能型 | 组 | 10 |  | 0
20 | 031004006002 | 大便器 | 1.类型:坐便器 2.组装形式:节水节能型 | 组 | 1 |  | 0
21 | 031004007001 | 小便器 | 1.类型:小便器 2.组装形式:节水节能型 | 组 | 1 |  | 0
22 | 031003001001 | 螺纹阀门 | 1.类型:自动排气阀 2.规格、压力等级:DN25 | 个 | 2 |  | 0
23 | 031004019001 | 隔油器 | 1.类型:隔油池 | 套 | 2 |  | 0
24 | 040502009001 | 水表 | 1.规格:DN40 | 个 | 1 |  | 0
25 | 040502009002 | 水表 | 1.规格:DN65 | 个 | 1 |  | 0
26 | 030901013001 | 灭火器 | 1.形式:手提式灭火器 2.规格、型号:MF/ABC4 | 具 | 22 |  | 0
27 | 031002001001 | 管道支架 | 1.材质:型钢支架 | kg | 158.403 |  | 0
28 | 031201003001 | 金属结构刷油 | 1.除锈级别:轻锈 2.油漆品种:防锈漆、调和漆 3.涂刷遍数、漆膜厚度:各两道 | kg | 158.403 |  | 0
综合楼-电气
配电箱及照明器具
1 | 030404017001 | 配电箱 | 1.名称:动力照明总配电箱 APZ 2.规格:详图纸设计 3.安装方式:装高1.5m | 台 | 1 |  | 0
2 | 30404017002 | 配电箱 | 1.名称:一层动力照明配电箱 1AP1、2 2.规格:详图纸设计 3.安装方式:装高1.5m | 台 | 2 |  | 0
3 | 030404017003 | 配电箱 | 1.名称:二层动力照明配电箱 2AP1、2 2.规格:详图纸设计 3.安装方式:装高1.5m | 台 | 2 |  | 0
4 | 030404017004 | 配电箱 | 1.名称:三层动力照明配电箱 3AP1、2 2.规格:详图纸设计 3.安装方式:装高1.5m | 台 | 2 |  | 0
5 | 030404017005 | 配电箱 | 1.名称:一层厨房动力照明配电箱 1AP-CF 2.规格:详图纸设计 3.安装方式:装高1.5m | 台 | 1 |  | 0
6 | 030404017006 | 配电箱 | 1.名称:三层通信机房动力照明配电箱 AT-JKS 2.规格:详图纸设计 3.安装方式:装高1.5m | 台 | 1 |  | 0
7 | 030404017007 | 配电箱 | 1.名称:开关箱 2.规格:详图纸设计 3.安装方式:装高1.5m | 台 | 6 |  | 0
8 | 030404034001 | 照明开关 | 1.名称:单联单控开关 2.规格:230V，10A 3.安装方式:装高1.3m | 个 | 13 |  | 0
9 | 030404034002 | 照明开关 | 1.名称:双联单控开关 2.规格:230V，10A 3.安装方式:装高1.3m | 个 | 34 |  | 0
10 | 030404034003 | 照明开关 | 1.名称:三联单控开关 2.规格:230V，10A 3.安装方式:装高1.3m | 个 | 7 |  | 0
11 | 030404034004 | 照明开关 | 1.名称:四联单控开关 2.规格:230V，10A 3.安装方式:装高1.3m | 个 | 1 |  | 0
12 | 030404035001 | 插座 | 1.名称:带保护接点密闭插座 2.规格:安全型，230V，10A 3.安装方式:装高1.5m | 个 | 13 |  | 0
13 | 030404035002 | 插座 | 1.名称:带保护接点暗装插座 2.规格:安全型，230V，10A 3.安装方式:装高0.3m | 个 | 97 |  | 0
14 | 030404035003 | 插座 | 1.名称:小厨宝带开关插座 2.规格:安全型，230V，16A 3.安装方式:装高0.4m | 个 | 8 |  | 0
15 | 030404035004 | 插座 | 1.名称:立柜空调插座 2.规格:安全型，230V，20A 3.安装方式:装高0.4m | 个 | 12 |  | 0
16 | 030404035005 | 插座 | 1.名称:壁挂空调插座 2.规格:安全型，230V，16A 3.安装方式:装高2.2m | 个 | 11 |  | 0
17 | 030404035006 | 插座 | 1.名称:电视电源插座 2.规格:安全型，230V，10A 3.安装方式:装高2.0m | 个 | 2 |  | 0
18 | 030404033001 | 风扇 | 1.名称:换气扇 | 台 | 8 |  | 0
19 | 030404036001 | 其他电器 | 1.名称:风机控制按钮 | 个 | 2 |  | 0
20 | 030404036002 | 其他电器 | 1.名称:求助报警按钮 2.安装方式:装高0.4m | 个 | 1 |  | 0
21 | 030904005001 | 声光报警器 | 1.名称:无障碍求助报警器 2.安装方式:装高2.4m | 个 | 1 |  | 0
22 | 030412005001 | 荧光灯 | 1.名称:LED面板灯 2.规格:52W，840,5200lm 3.安装形式:嵌入安装 | 套 | 92 |  | 0
23 | 030412005002 | 荧光灯 | 1.名称:带蓄电池LED面板灯 2.规格:52W，840,5200lm 3.安装形式:嵌入安装 | 套 | 10 |  | 0
24 | 030412005003 | 荧光灯 | 1.名称:LED面板灯 2.规格:40W，840,4000lm，密闭型 3.安装形式:嵌入安装 | 套 | 7 |  | 0
25 | 030412001001 | 普通灯具 | 1.名称:防水防尘灯 2.规格:LED 13W 3.类型:吸顶安装 | 套 | 18 |  | 0
26 | 030412004001 | 装饰灯 | 1.名称:LED筒灯 2.规格:LED 13W 3.安装形式:嵌入安装 | 套 | 28 |  | 0
27 | 030412004002 | 装饰灯 | 1.名称:带蓄电池LED筒灯 2.规格:LED 13W 3.安装形式:嵌入安装 | 套 | 18 |  | 0
28 | 030412004003 | 装饰灯 | 1.名称:安全出口指示灯 2.规格:应急时间不小于30min 3.安装形式:门上0.2m | 套 | 6 |  | 0
29 | 030412004004 | 装饰灯 | 1.名称:疏散指示标志灯 2.规格:应急时间不小于30min 3.安装形式:装高0.4m | 套 | 17 |  | 0
30 | 030411006001 | 接线盒 | 1.名称:灯具接线盒 | 个 | 208 |  | 0
31 | 030411006002 | 接线盒 | 1.名称:开关（插座）盒 | 个 | 198 |  | 0
配管及配线
32 | 030411003001 | 桥架 | 1.名称:强电桥架 2.规格:200*100 | m | 103.23 |  | 0
33 | 030413001001 | 铁构件 | 1.名称:桥架支架 2.材质:角钢 | kg | 83.341 |  | 0
34 | 030411001001 | 配管 | 1.名称:电气配管 2.材质:钢管 3.规格:SC150 4.配置形式:暗配 | m | 6.18 |  | 0
35 | 030411001002 | 配管 | 1.名称:电气配管 2.材质:钢管 3.规格:SC100 4.配置形式:暗配 | m | 33.3 |  | 0
36 | 030411001003 | 配管 | 1.名称:电气配管 2.材质:钢管 3.规格:SC80 4.配置形式:暗配 | m | 41.08 |  | 0
37 | 030411001004 | 配管 | 1.名称:电气配管 2.材质:钢管 3.规格:SC25 4.配置形式:暗配 | m | 14.21 |  | 0
38 | 030411001005 | 配管 | 1.名称:电气配管 2.材质:钢管 3.规格:SC20 4.配置形式:暗配 | m | 4.2 |  | 0
39 | 030411001006 | 配管 | 1.名称:电气配管 2.材质:刚性阻燃塑料管 3.规格:PC20 4.配置形式:暗配 | m | 2082.81 |  | 0
40 | 030408001001 | 电力电缆 | 1.名称:低烟无卤阻燃电缆 2.型号:WDZ-YJ（F）E 3.规格:5*16 4.材质:铜芯 | m | 23.48 |  | 0
41 | 030408001002 | 电力电缆 | 1.名称:低烟无卤阻燃电缆 2.型号:WDZ-YJ（F）E 3.规格:5*16 4.材质:铜芯 5.敷设方式、部位:竖直 | m | 21.6 |  | 0
42 | 030408001003 | 电力电缆 | 1.名称:阻燃电缆 2.型号:ZR-YJV22 3.规格:4*150+1*95 4.材质:铜芯 | m | 7.18 |  | 0
43 | 030408001004 | 电力电缆 | 1.名称:电力电缆 2.型号:YJV22 3.规格:4*35+1*16 4.材质:铜芯 | m | 19.9 |  | 0
44 | 030408001005 | 电力电缆 | 1.名称:电力电缆 2.型号:YJV22 3.规格:4*35+1*16 4.材质:铜芯 5.敷设方式、部位:竖直 | m | 14.4 |  | 0
45 | 030411004001 | 配线 | 1.名称:电气配线 2.配线形式:管内/桥架配线 3.型号:ZR-BV 4.规格:4mm2 5.材质:铜芯 | m | 5484.02 |  | 0
46 | 030411004002 | 配线 | 1.名称:电气配线 2.配线形式:管内/桥架配线 3.型号:ZR-BV 4.规格:2.5mm2 5.材质:铜芯 | m | 3625.61 |  | 0
47 | 030408006001 | 电力电缆头 | 1.名称:户内干包头 2.型号:ZR-YJV22 3.规格:4*150+1*95 4.材质、类型:铜芯 | 个 | 2 |  | 0
48 | 030408006002 | 电力电缆头 | 1.名称:户内干包头 2.型号:WDZ-YJ(F)E 3.规格:5*16 4.材质、类型:铜芯 | 个 | 12 |  | 0
49 | 030408006003 | 电力电缆头 | 1.名称:户内干包头 2.型号:YJV22 3.规格:4*35+1*16 4.材质、类型:铜芯 | 个 | 6 |  | 0
50 | 030414002001 | 送配电装置系统 | 1.名称:送配电系统调试 2.电压等级(kV):1KV | 系统 | 1 |  | 0
防雷与接地
51 | 030409002001 | 接地母线 | 1.名称:基础接地 2.材质:钢筋 3.安装部位:地梁内主筋 | m | 230.75 |  | 0
52 | 030409005001 | 避雷网 | 1.名称:避雷网 2.材质:圆钢 3.规格:Φ12 4.安装形式:屋面明敷 | m | 172.8 |  | 0
53 | 030409005002 | 避雷网 | 1.名称:避雷网 2.材质:镀锌扁钢 3.安装形式:屋面隔热层下方敷设 | m | 27.2 |  | 0
54 | 030409008001 | 等电位端子箱、测试板 | 1.名称:总等电位端子箱 MEB 2.安装形式:装高0.4m | 块 | 2 |  | 0
55 | 030409003001 | 避雷引下线 | 1.名称:防雷引下线 2.材质:主筋 3.规格:柱内主筋 4.断接卡子、箱材质、规格:断接卡子18处 | m | 260 |  | 0
56 | 030414011001 | 接地装置 | 1.名称:接地网调试 | 系统 | 1 |  | 0
综合楼-弱电
综合布线系统
1 | 030411003001 | 桥架 | 1.名称:弱电桥架 2.规格:150*70 | m | 119.34 |  | 0
2 | 030413001001 | 铁构件 | 1.名称:桥架支架 2.材质:角钢 | kg | 96.347 |  | 0
3 | 030411001001 | 配管 | 1.名称:电气配管 2.材质:钢管 3.规格:SC80 4.配置形式:暗配 | m | 18.72 |  | 0
4 | 030411001002 | 配管 | 1.名称:电气配管 2.材质:刚性阻燃塑料管 3.规格:PC20 4.配置形式:暗配 | m | 527.53 |  | 0
5 | 030502010001 | 配线架 | 1.名称:综合布线配线架 2.安装形式:壁挂1.8m/落地安装 | 个 | 1 |  | 0
6 | 030502010002 | 配线架 | 1.名称:楼层配线架 2.安装形式:装高1.8m | 个 | 2 |  | 0
7 | 030502012001 | 信息插座 | 1.名称:信息插座 2.规格:RJ45 3.安装方式:装高0.4m | 个 | 48 |  | 0
8 | 030502004001 | 电视、电话插座 | 1.名称:电话插座 2.规格:RJ11 3.安装方式:装高0.4m | 个 | 15 |  | 0
9 | 030502005001 | 双绞线缆 | 1.名称:双绞线缆 2.规格:Cat6-4P-UTP 3.敷设方式:穿管敷设 | m | 527.53 |  | 0
10 | 030502005002 | 双绞线缆 | 1.名称:双绞线缆 2.规格:Cat6-4P-UTP 3.敷设方式:线槽敷设 | m | 1008.15 |  | 0
11 | 030411006001 | 接线盒 | 1.名称:插座接线盒 | 个 | 63 |  | 0
有线电视
12 | 030502003001 | 分线接线箱（盒） | 1.名称:有线电视分支分配器箱 VP 2.安装方式:装高1.8m | 个 | 1 |  | 0
13 | 030411001003 | 配管 | 1.名称:电气配管 2.材质:钢管 3.规格:SC80 4.配置形式:暗配 | m | 6.94 |  | 0
14 | 030411001004 | 配管 | 1.名称:电气配管 2.材质:刚性阻燃塑料管 3.规格:PC20 4.配置形式:暗配 | m | 91.72 |  | 0
15 | 030502005003 | 双绞线缆 | 1.名称:双绞线缆 2.规格:Cat6-4P-UTP 3.敷设方式:穿管敷设 | m | 91.72 |  | 0
16 | 030502005004 | 双绞线缆 | 1.名称:双绞线缆 2.规格:Cat6-4P-UTP 3.敷设方式:线槽敷设 | m | 112.65 |  | 0
17 | 030502004002 | 电视、电话插座 | 1.名称:电视插座 2.安装方式:装高0.4m | 个 | 7 |  | 0
18 | 030411006002 | 接线盒 | 1.名称:插座接线盒 | 个 | 7 |  | 0
监控系统
19 | 030507002001 | 入侵报警控制器 | 1.名称:监控系统分区控制器 2.安装方式:装高1.5m | 套 | 1 |  | 0
20 | 030507008001 | 监控摄像设备 | 1.名称:室内摄像头 2.安装方式:吸顶安装 | 台 | 6 |  | 0
21 | 030408001001 | 电力电缆 | 1.名称:电力电缆 2.型号:YJV 3.规格:3*6 4.材质:铜芯 | m | 7.32 |  | 0
22 | 030411004001 | 配线 | 1.名称:电气配线 2.配线形式:管内/桥架配线 3.型号:RVV 4.规格:4*1.5 | m | 77.04 |  | 0
23 | 030411001005 | 配管 | 1.名称:电气配管 2.材质:钢管 3.规格:SC80 4.配置形式:暗配 | m | 7.32 |  | 0
24 | 030411001006 | 配管 | 1.名称:电气配管 2.材质:钢管 3.规格:SC20 4.配置形式:暗配 | m | 18.32 |  | 0
25 | 030502005005 | 双绞线缆 | 1.名称:双绞线缆 2.规格:UTP6 3.敷设方式:穿管敷设 | m | 9.16 |  | 0
26 | 030502005006 | 双绞线缆 | 1.名称:双绞线缆 2.规格:UTP6 3.敷设方式:线槽敷设 | m | 67.88 |  | 0
27 | 030411006003 | 接线盒 | 1.名称:插座接线盒 | 个 | 6 |  | 0
可燃气体报警
28 | 030904009001 | 区域报警控制箱 | 1.类型:可燃气体报警控制器 2.安装方式:装高1.5m | 台 | 1 |  | 0
29 | 030904001001 | 点型探测器 | 1.名称:可燃气体探测器 | 个 | 1 |  | 0
30 | 030904005001 | 声光报警器 | 1.名称:燃气声光警报器 2.安装形式:装高2.4m | 个 | 1 |  | 0
31 | 030411004002 | 配线 | 1.名称:电气配线 2.配线形式:管内/桥架配线 3.型号:RVV 4.规格:4*1.5 | m | 15.06 |  | 0
32 | 030411001007 | 配管 | 1.名称:电气配管 2.材质:刚性阻燃塑料管 3.规格:PC20 4.配置形式:暗配 | m | 15.06 |  | 0
33 | 030411006004 | 接线盒 | 1.名称:插座接线盒 | 个 | 2 |  | 0
综合楼-暖通
1 | 031001002001 | 钢管 | 1.安装部位:室内 2.介质:热媒 3.规格、压力等级:DN50 4.连接形式:焊接 5.压力试验及吹、洗设计要求:水冲洗 | m | 115.33 |  | 0
2 | 31001002002 | 钢管 | 1.安装部位:室内 2.介质:热媒 3.规格、压力等级:DN40 4.连接形式:焊接 5.压力试验及吹、洗设计要求:水冲洗 | m | 59.4 |  | 0
3 | 031001002003 | 钢管 | 1.安装部位:室内 2.介质:热媒 3.规格、压力等级:DN32 4.连接形式:螺纹连接 5.压力试验及吹、洗设计要求:水冲洗 | m | 67.8 |  | 0
4 | 031001002004 | 钢管 | 1.安装部位:室内 2.介质:热媒 3.规格、压力等级:DN25 4.连接形式:螺纹连接 5.压力试验及吹、洗设计要求:水冲洗 | m | 19.38 |  | 0
5 | 031001002005 | 钢管 | 1.安装部位:室内 2.介质:热媒 3.规格、压力等级:DN20 4.连接形式:螺纹连接 5.压力试验及吹、洗设计要求:水冲洗 | m | 244.91 |  | 0
6 | 031001002006 | 钢管 | 1.安装部位:室内 2.介质:热媒 3.规格、压力等级:DN15 4.连接形式:螺纹连接 5.压力试验及吹、洗设计要求:水冲洗 | m | 94.5 |  | 0
7 | 031005001001 | 铸铁散热器 | 1.型号、规格:承压0.8MPa 中心距600mm 配手动放气阀 | 片 | 1074 |  | 0
8 | 031003001001 | 螺纹阀门 | 1.类型:高阻恒温控制阀 2.规格、压力等级:DN20 | 个 | 114 |  | 0
9 | 031003001002 | 螺纹阀门 | 1.类型:球阀 2.规格、压力等级:DN20 | 个 | 114 |  | 0
10 | 031003001003 | 螺纹阀门 | 1.类型:手动放风阀 2.规格、压力等级:Φ8 | 个 | 63 |  | 0
11 | 031003014001 | 热量表 | 1.类型:单元热力入口装置 2.型号、规格:超声波热量表口径DN32 1个,Y型过滤器DN50 3个,自力式压差控制阀DN40 1个,旁通球阀DN50 1个 泄水球阀DN25 2个,蝶阀DN50 4个,温度计 2个,压力表 5个 | 块 | 1 |  | 0
12 | 031003001004 | 螺纹阀门 | 1.类型:自动排气阀 2.规格、压力等级:DN20 | 个 | 30 |  | 0
13 | 031005005001 | 暖风机 | 1.类型:电取暖器 2.型号、规格:1.2KW 220V | 台 | 6 |  | 0
14 | 030108003001 | 轴流通风机 | 1.名称:壁式轴流风机(防爆) 2.规格:风量:2400m³/h 全压60pa 功率:90w 电压:220v | 台 | 1 |  | 0
15 | 030108003002 | 轴流通风机 | 1.名称:轴流风机 2.规格:风量:6000m³/h 全压220pa 功率:2.2Kw 电压:380v | 台 | 1 |  | 0
16 | 030108006001 | 其他风机 | 1.名称:天花排风扇 2.规格:风量:250m³/h 全压220pa 功率:32w 电压220v 自带止回阀 | 台 | 2 |  | 0
17 | 030108006002 | 其他风机 | 1.名称:天花排风扇 2.规格:风量:400m³/h 全压250pa 功率:40w 电压220v 自带止回阀 | 台 | 4 |  | 0
18 | 030108006003 | 其他风机 | 1.名称:壁式排风扇 2.规格:风量:1000m³/h 全压60pa 功率:55w 电压220v | 台 | 6 |  | 0
19 | 031201001001 | 管道刷油 | 1.除锈级别:轻锈 2.油漆品种:红单防锈漆 3.涂刷遍数、漆膜厚度:红单防锈漆两道 | m2 | 45.05 |  | 0
20 | 031208002001 | 管道绝热 | 1.绝热材料品种:铝箔玻璃棉管壳 2.绝热厚度:δ=50mm | m3 | 4.59 |  | 0
21 | 031002001001 | 管道支架 | 1.材质:型钢支架 | kg | 152.39 |  | 0
22 | 031201003001 | 金属结构刷油 | 1.除锈级别:轻锈 2.油漆品种:防锈漆、调和漆 3.涂刷遍数、漆膜厚度:各两道 | kg | 152.39 |  | 0
23 | 031009001001 | 采暖工程系统调试 |  | 系统 | 1 |  | 0
24 | 030704001001 | 通风工程检测、调试 |  | 系统 | 1 |  | 0
清单第1600章综合楼合计 人民币 | [6 empty] | 0

## 清单合计
投标报价汇总表
国道569曼德拉至大通公路终点主线收费站施工招标MDSG-1标段
序号 | 章次 | 科目名称 | 金额(元)
1 | 100章 | 总则 | 1484313
2 | 200章 | 路基 | 0
3 | 300章 | 路面 | 0
4 | 400章 | 桥梁、涵洞 | 0
5 | 600章 | 安全设施及预埋管线 | 0
6 | 700章 | 绿化及环境保护设施 | 0
7 | 900章 | 通信系统 | 0
8 | 1000章 | 收费系统 | 0
9 | 1300章 | 照明系统 | 0
10 | 1600章 | 房建工程 | 0
11 | 第100章至1600章清单合计 |  | 1484313
12 | 暂列金额 （12）=（11）×3% |  | 44529
13 | 投标报价（即11+12=13） |  | 1528842